## 갑지
견 적 서
sz
| 1. 공 사 명 : | 초당대학교 미래관 1층 강의실 환경개선공사
2. 계 약 금 액 :
| 구 분 | 내 용 |  |  | 금 액 | 비 고
| 1. 공 사 원 가 | 가 + 나 + 다
| 가. 재 료 비 | [5 empty] | 0
나. 노 무 비
1) 직접노무비
| 2) 간접노무비 | 직접노무비의 | 12.6%
다. 경 비
1) 직 접 경 비
| 2) 산재보험료 | 노무비의 | 3.7%
| 3) 고용보험료 | 노무비의 | 1.01%
| 4) 안전관리비 | (재료비+직접노무비) * | 2.93%
| 2. 일 반 관 리 비 | 공사원가의 | 6% |  |  |  | 0
| 3. 이 윤 | 노무비 + 경비 + 일반관리비의 | 10% | 이내 |  |  | 0
| 4. 공 사 비 계 | 1 + 2 + 3 |  |  |  |  | 370
| 5. 부 가 세 | 공사비계의 | 10%
총 계

## 공사집계
| 품 명 | 규 격 | 단 위 | 수 량 | 재 료 비 |  | 노 무 비 |  | 경 비 |  | 합 계 |  | 비 고
[5 empty] | 단 가 | 금 액 | 단 가 | 금 액 | 단 가 | 금 액 | 단 가 | 금 액
○ | 초당대학교 미래관 1층 강의실 환경개선공사
▣ | 시설공사
1 | 가설및 철거공사 |  | 식 | 1
2 | 시설공사 |  | 식 | 1
| 총 계 |  |  |  |  | 0 |  | 0 |  | 0 |  | 0
2.3+0.5+1.8+0.1+0.4+1.95+2.1+1.95+0.7+0.1+0.8+5.22+1.78+1.25+1.2+4.47+6.26+0.88+1.12+0.88+0.88+1.12+0.88+0.88+0.97+0.95+3.25+7.61

## 공종별 내역서
내 역 서 | 구분 | 품 명 | 규 격 | 단 위 | 수 량 | 재 료 비 |  | 노 무 비 |  | 경 비 |  | 합 계 |  | 비고
[6 empty] | 단 가 | 금 액 | 단 가 | 금 액 | 단 가 | 금 액 | 단 가 | 금 액
| ○ | 초당대학교 미래관 1층 강의실 환경개선공사
| 1 | 가설및 철거공사 | [12 empty] | 108.5%
|  | 이동식강관말비계 | 3개월,1단(2m) | 1대 | 2
|  | 보양 | 비닐 | M2 | 662
|  | 현장정리 | 보통인부 | 인 | 3
|  | 경량철골 천장틀 철거 | M-Bar,로비 | M2 | 118
|  | 폐기물운반및처리 | 2.5톤(혼합폐기물) | 대 | 1
|  | 소 계 |  |  |  | 0 | 0 | 0 | 0 |  | 0 |  | 0
| 2 | 시설공사 | [12 empty] | 108.5%
|  | 경량철골천정틀 | M-BAR H:1미만 | M2 | 662 | [10 empty] | 36749 | 49668
|  | AL몰딩설치 | W형, 15*15*15*15*1.0mm | M | 347.94 | [10 empty] | 36749 | 49668
|  | 집텍스붙임 | 9.5mm*300*600 | M2 | 662 | [10 empty] | 36749 | 49668
|  | 소 계 |  |  |  | 0 | 0 |  | 0 |  | 0 |  | 0

## 인테리어 산출서 (2)
수 량 산 출 서
NO | 품 명 | 규 격 | 구 분 | 산 출 근 거 | 단위 | 수 량 | 비고
▣ | 공사명 :미래관 1층 강의실 환경개선공사
(*106호,107호,108호,109호,110호,복도, 로비 천정 교체공사)
1 | 가설및 철거공사
| 이동식강관말비계 | 3개월,1단(2m) |  | 2 | 1대 | 2
| 보양 | 비닐 |  | (118.36+115+85.45+115.43+20.94+89+118) | M2 | 662
| 현장정리 | 보통인부 |  | 3 | 인 | 3
| 경량철골 천장틀 철거 | M-Bar,로비 |  |  | M2 | 118
| 폐기물운반및처리 | 2.5톤(혼합폐기물) |  | 1 | 대 | 1
2 | 시설공사
| 경량철골천정틀 | M-BAR H:1미만 |  | 662 | M2 | 662
| AL몰딩설치 | W형, 15*15*15*15*1.0mm |  |  | M | 347.94
|  |  | 106호 | (15.0+8.1)*2 |  | 46.2
|  |  | 107호 | (14.4+8.1)*2 |  | 45
|  |  | 108호 | (10.8+8.1)*2 |  | 37.8
|  |  | 109호 | (14.4+8.1)*2 |  | 45
|  |  | 110호 | (3.25+6.43)*2 |  | 19.36
|  |  | 복도 | (1.3+4.51+25.18+2.6+25.3+2.24+3.55+4.84+2.2+4.51) |  | 76.23
|  |  | 로비 | (2.6+7.3+1.6+9.1+1.6+5.2+2.6+3.7+6.8+3.45+6.8+7.2+6.5+3.5+6.8+3.6) |  | 78.35
| 집텍스붙임 | 9.5mm*300*600 |  | 550.66 | M2 | 668

## 일위대가목록9
일 위 대 가 목 록
일위대가(인테리어,건축일반)
품 명 |  | 규 격 | 단위 | 기준수량 | 재 료 비 |  | 노 무 비 |  | 경 비 |  | 합 계 |  | 비 고
[5 empty] | 단 가 | 금 액 | 단 가 | 금 액 | 단 가 | 금 액 | 단 가 | 금 액
1. 인테리어 > 1. 가설공사
1 | 콘테이너가설사무소 | 6*3*2.6m, 3개월 | 동 | 1 | 0 | 0 | 0 | 0 | 643302 | 643302 | 643302 | 643302
2 | 콘테이너가설사무소 | 6*3*2.6m, 6개월 | 동 | 1 | 0 | 0 | 0 | 0 | 737302 | 737302 | 737302 | 737302
3 | 콘테이너 사무소 및 창고 이전설치 | 6*3*2.6m | 동 | 1 | 0 | 0 | 0 | 0 | 361302 | 361302 | 361302 | 361302
4 | 가설울타리 설치 | EGI휀스, H=2.4m | M | 1 | 59487 | 59487 | 13462 | 13462 | 0 | 0 | 72949 | 72949
5 | 강관비계매기 | 쌍줄비계(내부) | M2 | 1 | 2087 | 2087 | 20983 | 20983 | 0 | 0 | 23070 | 23070
6 | 방진망 설치 |  | M2 | 1 | 692 | 692 | 4983 | 4983 | 0 | 0 | 5675 | 5675
7 | 보호막설치 | PVC코팅 #420 | M2 | 1 | 2782 | 2782 | 5245 | 5245 | 0 | 0 | 8027 | 8027
8 | 낙하물방지망(강관) | 6개월,8m미만 | M2 | 1 | 4025 | 4025 | 10491 | 10491 | 0 | 0 | 14516 | 14516
9 | 낙하물방지망(강관) | 6개월,8~20m미만 | M2 | 1 | 4025 | 4025 | 18360 | 18360 | 0 | 0 | 22385 | 22385
10 | 낙하물방지망(강관) | 6개월,20~30m미만 | M2 | 1 | 4025 | 4025 | 26229 | 26229 | 0 | 0 | 30254 | 30254
11 | 이동식강관말비계 | 3개월,1단(2m) | 1대 | 1
12 | 이동식강관말비계 | 3개월,2단(4m) | 1대 | 1
13 | 석재.타일보양 | 하드롱지 | M2 | 1
14 | 석재.타일보양 | 톱밥 | M2 | 1
15 | 보양 | 합판,T=3.6 | M2 | 1
16 | 보양 | 비닐 | M2 | 1
17 | 보양 | 골판지 | M2 | 1
18 | 현장정리 | 1~2개월기준,준공청소 포함-신규이전공사 | M2 | 1
19 | 현장정리 | 3개월기준,준공청소 포함-신규이전공사 | M2 | 1
20 | 현장정리 | 1~2개월기준,준공청소 포함-환경개선공사 | M2 | 1
21 | 현장정리 | 3개월기준,준공청소 포함-환경개선공사 | M2 | 1
22 | 현장정리 | 1~2개월기준 | M2 | 1
23 | 현장정리 | 3개월기준 | M2 | 1
24 | 준공청소 | 1회기준 | M2 | 1
25 | 폐기물운반및처리 | 2.5톤(혼합폐기물) | 대 | 1
26 | 폐기물운반및처리 | 2.5톤(건설폐기물) | 대 | 1 | 6682 | 6682 | 222765 | 222765 | 269192 | 269192 | 498639 | 498639
27 | 먹매김(마무리용) | 은행 | M2 | 1 | 0 | 0 | 2847 | 2847 | 0 | 0 | 2847 | 2847
28 | 가설칸막이 | 합판, 설치해체 포함 | M2 | 1 | 10098 | 10098 | 46729 | 46729 | 0 | 0 | 56827 | 56827
29 | 가설칸막이 | 석고9.5t 2겹양면,C-65, 설치해체 포함 | M2 | 1 | 23958 | 23958 | 11713 | 11713 | 0 | 0 | 35671 | 35671
30 | 가설칸막이 | EPS 판넬 50T(부자재 포함), 설치해체포함 | M2 | 1 | 16882 | 16882 | 30387 | 30387 | 0 | 0 | 47269 | 47269
1. 인테리어 > 2. 조적공사
31 | 0.5B 시멘트벽돌쌓기 | 3.6m 이하 | M2 | 1 | 7305 | 7305 | 28970 | 28970 | 0 | 0 | 36275 | 36275
32 | 0.5B 시멘트벽돌쌓기 | 3.6m 초과 | M2 | 1 | 7498 | 7498 | 38626 | 38626 | 0 | 0 | 46124 | 46124
33 | 1.0B 시멘트벽돌쌓기 | 3.6m 이하 | M2 | 1 | 15306 | 15306 | 51254 | 51254 | 0 | 0 | 66560 | 66560
34 | 1.0B 시멘트벽돌쌓기 | 3.6m 초과 | M2 | 1 | 15677 | 15677 | 69824 | 69824 | 0 | 0 | 85501 | 85501
35 | 벽돌소운반 | 1층,인력 | 천매 | 1 | 0 | 0 | 65344 | 65344 | 0 | 0 | 65344 | 65344
36 | 벽돌소운반 | 2층,인력 | 천매 | 1 | 0 | 0 | 83165 | 83165 | 0 | 0 | 83165 | 83165
37 | 벽돌소운반 | 3층,인력 | 천매 | 1 | 0 | 0 | 109897 | 109897 | 0 | 0 | 109897 | 109897
38 | 벽돌소운반 | 4층,인력 | 천매 | 1 | 0 | 0 | 142569 | 142569 | 0 | 0 | 142569 | 142569
39 | 벽돌소운반 | 리프트 | 천매 | 1 | 0 | 0 | 96531 | 96531 | 0 | 0 | 96531 | 96531
40 | 콘크리트인방 | 100*100 | M | 1 | 7917 | 7917 | 25912 | 25912 | 0 | 0 | 33829 | 33829
41 | 콘크리트인방 | 200*100 | M | 1 | 10976 | 10976 | 34763 | 34763 | 0 | 0 | 45739 | 45739
42 | 6"블록쌓기 | 390*190*150(블록 포함) | M2 | 1 | 13144 | 13144 | 41455 | 41455 | 0 | 0 | 54599 | 54599
1. 인테리어 > 3. 타일공사
43 | 모르타르 배합 | 배합용적비 1:1, 시멘트모래포함 | M3 | 1 | 170021 | 170021 | 98016 | 98016 | 0 | 0 | 268037 | 268037
44 | 모르타르 배합 | 배합용적비 1:2, 시멘트모래포함 | M3 | 1 | 118640 | 118640 | 98016 | 98016 | 0 | 0 | 216656 | 216656
45 | 모르타르 배합 | 배합용적비 1:3, 시멘트모래포함 | M3 | 1 | 81640 | 81640 | 98016 | 98016 | 0 | 0 | 179656 | 179656
46 | 바탕고르기 | 바닥(시공비) | M2 | 1 | 0 | 0 | 10978 | 10978 | 0 | 0 | 10978 | 10978
47 | 바탕고르기 | 바닥12mm(몰탈포함) | M2 | 1 | 979 | 979 | 12154 | 12154 | 0 | 0 | 13133 | 13133
48 | 바탕고르기 | 바닥24mm(몰탈포함) | M2 | 1 | 1959 | 1959 | 13330 | 13330 | 0 | 0 | 15289 | 15289
49 | 바탕고르기 | 바닥40mm(몰탈포함) | M2 | 1 | 3265 | 3265 | 3920 | 3920 | 0 | 0 | 7185 | 7185
50 | 바탕고르기 | 벽(시공비) | M2 | 1 | 0 | 0 | 14568 | 14568 | 0 | 0 | 14568 | 14568
51 | 바탕고르기 | 벽12mm(몰탈포함) | M2 | 1 | 979 | 979 | 15744 | 15744 | 0 | 0 | 16723 | 16723
52 | 타일압착붙임(압5mm) | 바닥, 타일 0.04~0.10㎡ 이하 | M2 | 1 | 1148 | 1148 | 39505 | 39505 | 0 | 0 | 40653 | 40653
53 | 타일압착붙임(압5mm) | 바닥, 타일 0.11~0.20㎡ 이하 | M2 | 1 | 2160 | 2160 | 34922 | 34922 | 0 | 0 | 37082 | 37082
54 | 타일압착붙임(압5mm) | 바닥, 모자이크(유니크형) | M2 | 1 | 2590 | 2590 | 49243 | 49243 | 0 | 0 | 51833 | 51833
55 | 타일압착붙임(바탕25mm+압5mm) | 바닥, 타일 0.04~0.10㎡ 이하 | M2 | 1 | 3119 | 3119 | 52835 | 52835 | 0 | 0 | 55954 | 55954
56 | 타일압착붙임(바탕25mm+압5mm) | 바닥, 타일 0.11~0.20㎡ 이하 | M2 | 1 | 4519 | 4519 | 48252 | 48252 | 0 | 0 | 52771 | 52771
57 | 타일압착붙임(바탕25mm+압5mm) | 바닥, 모자이크(유니크형) | M2 | 1 | 4949 | 4949 | 62573 | 62573 | 0 | 0 | 67522 | 67522
58 | 타일압착붙임(5mm) | 벽, 타일 0.04~0.10㎡ 이하 | M2 | 1 | 2347 | 2347 | 41139 | 41139 | 0 | 0 | 43486 | 43486
59 | 타일압착붙임(5mm) | 벽, 타일 0.11~0.20㎡ 이하 | M2 | 1 | 2209 | 2209 | 36556 | 36556 | 0 | 0 | 38765 | 38765
60 | 타일압착붙임(5mm) | 벽, 특수타일 0.04~0.36㎡ 이하 | M2 | 1 | 2830 | 2830 | 54707 | 54707 | 0 | 0 | 57537 | 57537
61 | 타일압착붙임(5mm) | 벽, 모자이크(유니크형) | M2 | 1 | 2745 | 2745 | 51881 | 51881 | 0 | 0 | 54626 | 54626
62 | 타일압착붙임(바탕12mm+압5mm) | 벽, 타일 0.04~0.10㎡ 이하 | M2 | 1 | 3895 | 3895 | 57591 | 57591 | 0 | 0 | 61486 | 61486
63 | 타일압착붙임(바탕12mm+압5mm) | 벽, 타일 0.11~0.20㎡ 이하 | M2 | 1 | 3758 | 3758 | 53007 | 53007 | 0 | 0 | 56765 | 56765
64 | 타일압착붙임(바탕12mm+압5mm) | 벽, 특수타일 0.04~0.36㎡ 이하 | M2 | 1 | 4161 | 4161 | 66449 | 66449 | 0 | 0 | 70610 | 70610
65 | 타일압착붙임(바탕12mm+압5mm) | 벽, 모자이크(유니크형) | M2 | 1 | 4226 | 4226 | 68613 | 68613 | 0 | 0 | 72839 | 72839
66 | 석재타일 | 바닥, 압착붙임(바탕몰탈별도), 100*100*15 | M2 | 1 | 21748 | 21748 | 39505 | 39505 | 0 | 0 | 61253 | 61253
67 | 석재타일 | 바닥, 압착붙임(바탕몰탈별도), 200*200*15 | M2 | 1 | 33078 | 33078 | 39505 | 39505 | 0 | 0 | 72583 | 72583
68 | 석재타일 | 바닥, 압착붙임(바탕몰탈별도), 300*300*15 | M2 | 1 | 35447 | 35447 | 39505 | 39505 | 0 | 0 | 74952 | 74952
69 | 자기질타일 | 바닥, 압착붙임(바탕몰탈별도), 200*200*6.5~8 | M2 | 1 | 14538 | 14538 | 39505 | 39505 | 0 | 0 | 54043 | 54043
70 | 자기질타일 | 바닥, 압착붙임(바탕몰탈별도), 250*300*8~11 | M2 | 1 | 17113 | 17113 | 39505 | 39505 | 0 | 0 | 56618 | 56618
71 | 자기질타일 | 바닥, 압착붙임(바탕몰탈별도), 300*300*8~11 | M2 | 1 | 15568 | 15568 | 39505 | 39505 | 0 | 0 | 55073 | 55073
72 | 자기질타일 | 바닥, 압착붙임(바탕몰탈별도), 450*450*8~11 | M2 | 1 | 18654 | 18654 | 34922 | 34922 | 0 | 0 | 53576 | 53576
73 | 도기질타일 | 벽, 압착붙임(바탕몰탈별도), 200*200 | M2 | 1 | 16788 | 16788 | 41847 | 41847 |  | 0 | 58635 | 58635
74 | 도기질타일 | 벽, 압착붙임(바탕몰탈별도), 300*300 | M2 | 1 | 16788 | 16788 | 41847 | 41847 |  | 0 | 58635 | 58635
75 | 도기질타일 | 벽, 압착붙임(바탕몰탈별도), 300*600 | M2 | 1 | 17797 | 17797 | 41139 | 41139 | 0 | 0 | 58936 | 58936
76 | 도기질타일 (포인트) | 벽 압착붙임(바탕몰탈별도), 300*600 이형타일 | M2 | 1 | 25007 | 25007 | 41139 | 41139 | 0 | 0 | 66146 | 66146
77 | 석재타일 | 벽, 압착붙임(바탕몰탈별도) 150*900/VURLINGTON IVORY | M2 | 1 | 70614 | 70614 | 36556 | 36556 | 0 |  | 107170 | 107170 | 로얄라운지
78 | 석재타일 | 벽, 압착붙임(바탕몰탈별도) 150*900/ALPES/이미지월 | M2 | 1 | 66509 | 66509 | 36556 | 36556 | 0 |  | 103065 | 103065 | 로얄라운지
79 | 석재타일 | 벽, 압착붙임(바탕몰탈별도) /ECO LIGHT NAT/600*600/이미지월 | M2 | 1 | 63773 | 63773 | 36556 | 36556 | 0 |  | 100329 | 100329 | 로얄라운지
80 | 석재타일 | 벽, 압착붙임(바탕몰탈별도) /ECO LIGHT NAT/600*1200/이미지월 | M2 | 1 | 85662 | 85662 | 36556 | 36556 | 0 |  | 122218 | 122218 | 로얄라운지
81 | 석재타일 | 벽, 압착붙임(바탕몰탈별도) /ECO LIGHT ST/600*600/이미지월 | M2 | 1 | 69245 | 69245 | 36556 | 36556 | 0 |  | 105801 | 105801 | 로얄라운지
82 | 석재타일 | 벽, 압착붙임(바탕몰탈별도) /ECO LIGHT ST/600*1200/이미지월 | M2 | 1 | 91135 | 91135 | 36556 | 36556 | 0 |  | 127691 | 127691 | 로얄라운지
83 | 석재타일 | 벽, 압착붙임(바탕몰탈별도) /D201 /600*600/이미지월 | M2 | 1 | 95239 | 95239 | 36556 | 36556 | 0 |  | 131795 | 131795 | 영업장&객장
84 | 포세린타일 | 바닥, 압착붙임(바탕몰탈별도) / CMYK-CB(BEIGE / 600*600 | M2 | 1 | 36715 | 36715 | 34922 | 34922 |  |  | 71637 | 71637 | 영업장&객장
85 | 포세린타일 | 바닥, 압착붙임(바탕몰탈별도) / CMYK-UK(BEIGE / 600*600 | M2 | 1 | 36715 | 36715 | 34922 | 34922 |  |  | 71637 | 71637 | 영업장&객장
86 | 포세린타일 | 바닥, 압착붙임(바탕몰탈별도) / K104(BEIGE / 600*600 | M2 | 1 | 32610 | 32610 | 34922 | 34922 | 0 |  | 67532 | 67532 | 영업장&객장
87 | 포세린타일 | 바닥, 압착붙임(바탕몰탈별도) / K103(BEIGE / 600*600 | M2 | 1 | 31242 | 31242 | 34922 | 34922 | 0 |  | 66164 | 66164 | 영업장&객장
88 | 포세린타일 | 이미지월, 압착붙임(바탕몰탈별도) / CMYK-MOCACREAM / 600*1,200 | M2 | 1 | 55885 | 55885 | 54707 | 54707 |  |  | 110592 | 110592 | 영업장&객장
89 | 포세린타일 | 바닥, 시멘트 붙임(사모래포함,40mm) / 600*600 | M2 | 1 | 39983 | 39983 | 38842 | 38842 |  |  | 78825 | 78825 | 영업장&객장
90 | 포세린타일 | 바닥, 시멘트 붙임(바탕몰탈포함,40mm) / CMYK-UK(BEIGE / 600*600 | M2 | 1 | 39983 | 39983 | 38842 | 38842 |  |  | 78825 | 78825 | 영업장&객장
91 | 파벽벽돌 |  | M2 | 1 | 32602 | 32602 | 52869 | 52869 | 0 | 0 | 85471 | 85471
92 | 모자이크타일 | 1'*1', 28*28 | M2 | 1 | 41357 | 41357 | 47403 | 47403 |  | 0 | 88760 | 88760
93 | 폴리싱타일 | 바닥,압착붙임(바탕몰탈별도) 600*600mm | M2 | 1 | 40327 | 40327 | 49243 | 49243 |  | 0 | 89570 | 89570
94 | 슬레이트석 | 이미지월/RAK B1560(BLACK) | M2 | 1 | 82552 | 82552 | 52407 | 52407 | 0 |  | 134959 | 134959 | 영업장&객장
1. 인테리어 > 4. 석공사
95 | 석재판붙임(바닥) | 습식공법 | M2 | 1 | 909 | 909 | 90973 | 90973 | 0 | 0 | 91882 | 91882
96 | 화강석붙임(바닥) | 몰탈40mm, 석자재 별도 | M2 | 1 | 4582 | 4582 | 90973 | 90973 | 0 | 0 | 95555 | 95555
97 | 화강석붙임(바닥) | 수마30mm포천석,몰탈40mm | M2 | 1 | 39782 | 39782 | 90973 | 90973 |  | 0 | 130755 | 130755
98 | 화강석붙임(바닥) | 수마30mm황등석,몰탈40mm | M2 | 1 | 40882 | 40882 | 90973 | 90973 |  | 0 | 131855 | 131855
99 | 화강석붙임(바닥) | 수마30mm문경석,몰탈40mm | M2 | 1 | 50782 | 50782 | 90973 | 90973 |  | 0 | 141755 | 141755
100 | 석재판붙임(벽,건식) | 앵커지지 공법, 0.3M2이하 | M2 | 1 | 3317 | 3317 | 110570 | 110570 | 0 | 0 | 113887 | 113887
101 | 석재판붙임(벽,건식) | 앵커지지 공법, 0.3M2초과~08M2이하 | M2 | 1 | 3134 | 3134 | 104484 | 104484 | 0 | 0 | 107618 | 107618
102 | 화강석붙임(벽,건식) | 수마30mm포천석 | M2 | 1 | 39331 | 39331 | 104484 | 104484 | 0 | 0 | 143815 | 143815
103 | 화강석붙임(벽,건식) | 수마30mm마천석 | M2 | 1 | 90211 | 90211 | 104484 | 104484 | 0 | 0 | 194695 | 194695
104 | 현무암 붙임(벽,건식) | 수마30mm현무암 (베트남산) | M2 | 1 | 71131 | 71131 | 104484 | 104484 | 0 | 0 | 175615 | 175615
105 | 화강석붙임(벽,건식) | 수마30mm포천석곡면 | M2 | 1 | 47011 | 47011 | 104484 | 104484 | 0 | 0 | 151495 | 151495
106 | 화강석걸레받이 | 수마100*24mm포천석,몰탈18mm | M | 1 | 3554 | 3554 | 36272 | 36272 | 0 | 0 | 39826 | 39826
107 | 화강석걸레받이(곡면) | 수마100*24mm포천석,몰탈18mm | M | 1 | 4174 | 4174 | 36272 | 36272 | 0 | 0 | 40446 | 40446
108 | 화강석걸레받이 | 수마100*24mm마천석,몰탈18mm | M | 1 | 7844 | 7844 | 36272 | 36272 | 0 | 0 | 44116 | 44116
109 | 화강석걸레받이 | 수마100*24mm포천석,건식 | M | 1 | 3637 | 3637 | 36005 | 36005 | 0 | 0 | 39642 | 39642
110 | 화강석걸레받이 | 수마150*24mm포천석,건식 | M | 1 | 5342 | 5342 | 36005 | 36005 | 0 | 0 | 41347 | 41347
111 | 화강석걸레받이 | 수마200*24mm포천석,건식 | M | 1 | 7047 | 7047 | 36005 | 36005 | 0 | 0 | 43052 | 43052
112 | 석재트러스설치 | 각파이프 100*50*3.2T*50*50*3.2T | M2 | 1 | 39777 | 39777 | 104621 | 104621 | 173 | 173 | 144571 | 144571
113 | 인조대리석 붙임 | LG Z:IN (페르나화이트 P001) | M2 | 1 | 150226 | 150226 | 159000 | 159000 | 0 | 0 | 309226 | 309226 | 365코너
114 | 인조대리석 가공 및 시공비 | 벽체, 판재가공, 현장 접합 및 본딩시공(층고3M 이하) | M2 | 1 | 0 | 0 | 159000 | 159000 | 0 | 0 | 159000 | 159000
115 | 경계석설치 | 화강석 200*250*1000 | M | 1 | 29603 | 29603 | 22250 | 22250 | 988 | 988 | 52841 | 52841
116 | 보차도경계석설치 | 화강석 180*200*1000 -직선 | M | 1 | 22777 | 22777 | 16154 | 16154 | 711 | 711 | 39642 | 39642
117 | 보차도경계석설치 | 화강석 180*200*1000 -곡선 | M | 1 | 36206 | 36206 | 16154 | 16154 | 711 | 711 | 53071 | 53071
118 | 화강석두겁돌 | 수마300*40mm포천석,몰탈30mm | M | 1 | 14775 | 14775 | 45754 | 45754 | 0 | 0 | 60529 | 60529
119 | 화강석두겁돌 | 수마400*40mm포천석,몰탈30mm | M | 1 | 19690 | 19690 | 61006 | 61006 | 0 | 0 | 80696 | 80696
1. 인테리어 > 5. 목공사
120 | 몰딩설치 | H30*9mm MDF/지정필름 | M | 1 | 1937 | 1937 | 7613 | 7613 | 0 | 0 | 9550 | 9550
121 | 몰딩설치 | H30*12mm MDF/지정필름 | M | 1 | 1984 | 1984 | 7613 | 7613 | 0 | 0 | 9597 | 9597
122 | 몰딩설치 | H50*9mm MDF/지정필름 | M | 1 | 2709 | 2709 | 7613 | 7613 | 0 | 0 | 10322 | 10322
123 | 몰딩설치 | H70*9mm MDF/지정필름 | M | 1 | 3755 | 3755 | 7613 | 7613 | 0 | 0 | 11368 | 11368
124 | 몰딩설치 | H80*9mm MDF/지정필름 | M | 1 | 4096 | 4096 | 7613 | 7613 | 0 | 0 | 11709 | 11709
125 | 몰딩설치 | H100*9mm MDF/지정필름 | M | 1 | 4837 | 4837 | 7613 | 7613 | 0 | 0 | 12450 | 12450
126 | 몰딩설치 | H120*9mm MDF/지정필름 | M | 1 | 5579 | 5579 | 7613 | 7613 | 0 | 0 | 13192 | 13192
127 | 벽,띠장설치(미송) | 45*45,@450*600 | M2 | 1 | 4503 | 4503 | 8275 | 8275 | 0 | 0 | 12778 | 12778
128 | 벽,띠장설치(미송) | 50*50,@450*600 | M2 | 1 | 5547 | 5547 | 8275 | 8275 | 0 | 0 | 13822 | 13822
129 | 벽,띠장설치(미송) | 70*70,@450*600 | M2 | 1 | 10821 | 10821 | 8275 | 8275 | 0 | 0 | 19096 | 19096
130 | 벽,합판붙임 | 합판별도 | M2 | 1 | 52 | 52 | 18094 | 18094 | 0 | 0 | 18146 | 18146
131 | 벽,합판붙임 | 합판포함 9T | M2 | 1 | 7347 | 7347 | 18094 | 18094 | 0 | 0 | 25441 | 25441
132 | 벽,합판붙임 | 합판포함 9T, 2PLY | M2 | 1 | 14694 | 14694 | 31442 | 31442 | 0 | 0 | 46136 | 46136
133 | 벽,합판붙임 | 합판포함 12T | M2 | 1 | 9529 | 9529 | 20466 | 20466 | 0 | 0 | 29995 | 29995
134 | 천정,합판붙임 | 합판포함 9T | M2 | 1 | 7379 | 7379 | 18865 | 18865 | 0 | 0 | 26244 | 26244
135 | 천정,합판붙임 | 합판포함 12T | M2 | 1 | 9561 | 9561 | 20763 | 20763 | 0 | 0 | 30324 | 30324
136 | 벽,MDF붙임 | T9.0 MDF포함 | M2 | 1 | 3985 | 3985 | 18094 | 18094 | 0 | 0 | 22079 | 22079
137 | 벽,MDF붙임 | T12.0 MDF포함 | M2 | 1 | 5452 | 5452 | 18094 | 18094 | 0 | 0 | 23546 | 23546
138 | 벽,MDF붙임 | T15.0 MDF포함 | M2 | 1 | 6631 | 6631 | 18094 | 18094 | 0 | 0 | 24725 | 24725
139 | 벽,MDF붙임 | T18.0 MDF포함 | M2 | 1 | 11030 | 11030 | 18094 | 18094 | 0 | 0 | 29124 | 29124
140 | 벽,MDF붙임 | T25.0 MDF포함 | M2 | 1 | 12104 | 12104 | 18094 | 18094 | 0 | 0 | 30198 | 30198
141 | 걸레받이설치 | H75*9mm MDF/지정필름 | M | 1 | 3245 | 3245 | 6525 | 6525 | 0 | 0 | 9770 | 9770
142 | 걸레받이설치 | H100*9mm MDF/지정필름 | M | 1 | 4473 | 4473 | 6525 | 6525 |  |  | 10998 | 10998
143 | 걸레받이설치 | H120*9mm MDF/지정필름 | M | 1 | 5191 | 5191 | 6525 | 6525 |  |  | 11716 | 11716
144 | 걸레받이설치 | H150*9mm MDF/지정필름 | M | 1 | 6307 | 6307 | 6525 | 6525 |  |  | 12832 | 12832
145 | 목제칸막이벽설치 | 칸막이용,H=1350 | M | 1 | 145577 | 145577 | 85128 | 85128 | 0 | 0 | 230705 | 230705
146 | 목제칸막이벽설치 | 칸막이용,H=1500 | M | 1 | 150633 | 150633 | 85128 | 85128 | 0 | 0 | 235761 | 235761
147 | 목제칸막이벽설치 | 칸막이용,H=1800 | M | 1 | 160070 | 160070 | 85128 | 85128 | 0 | 0 | 245198 | 245198
148 | 목제칸막이벽설치 | 칸막이용,H=1350 (하이그로시) | M | 1 | 234918 | 234918 | 85128 | 85128 | 0 |  | 320046 | 320046
149 | 목제칸막이벽설치 | 칸막이용,H=1500 (하이그로시) | M | 1 | 243291 | 243291 | 85128 | 85128 | 0 |  | 328419 | 328419
150 | 목제칸막이벽설치 | 칸막이용,H=1800 (하이그로시) | M | 1 | 258920 | 258920 | 85128 | 85128 | 0 |  | 344048 | 344048
151 | 요철필름판넬 | T12~36 | M2 | 1 | 65865 | 65865 | 48873 | 48873 | 0 | 0 | 114738 | 114738
152 | 지정필름판넬 | T9mm MDF/지정필름마감 | M2 | 1 | 40494 | 40494 | 23926 | 23926 | 0 | 0 | 64420 | 64420
153 | 지정필름판넬 | NH-01(화이트펄) | M2 | 1 | 20571 | 20571 | 39865 | 39865 | 0 | 0 | 60436 | 60436 | 365코너, 영업장&객장
154 | 지정필름판넬 | 3M 11(티크우드) | M2 | 1 | 16002 | 16002 | 39865 | 39865 | 0 | 0 | 55867 | 55867 | 특정 구간을 제외한 모든곳에 적용
155 | 지정필름판넬 | 3M 12 | M2 | 1 | 14408 | 14408 | 39865 | 39865 | 0 | 0 | 54273 | 54273 | 영업장&객장
156 | 지정필름판넬 | 3M 13 | M2 | 1 | 14408 | 14408 | 39865 | 39865 | 0 | 0 | 54273 | 54273 | 영업장&객장
157 | 지정필름판넬 | 3M 14 | M2 | 1 | 14408 | 14408 | 39865 | 39865 | 0 | 0 | 54273 | 54273 | 영업장&객장
158 | 지정필름판넬 | 3M 15 | M2 | 1 | 14408 | 14408 | 39865 | 39865 | 0 | 0 | 54273 | 54273 | 영업장&객장
159 | 지정필름판넬 | 3M ME379 | M2 | 1 | 66210 | 66210 | 39865 | 39865 | 0 | 0 | 106075 | 106075 | 365코너
160 | 지정필름판넬 | 3M ME1175 | M2 | 1 | 66210 | 66210 | 39865 | 39865 |  |  | 106075 | 106075 | 365코너
161 | 지정필름판넬 | LG DW179 | M2 | 1 | 27000 | 27000 | 39865 | 39865 | 0 |  | 66865 | 66865 | 특정 구간을 제외한 모든곳에 적용
162 | 지정필름판넬 | LG RS71,RS35,RS47 | M2 | 1 | 25565 | 25565 | 39865 | 39865 | 0 |  | 65430 | 65430 | 영업장&객장
163 | 지정필름판넬 | LG RSH05 | M2 | 1 | 39911 | 39911 | 39865 | 39865 | 0 |  | 79776 | 79776 | 영업장&객장
164 | 지정판넬마감 | T9mm MDF/지정벽지마감 | M2 | 1 | 9976 | 9976 | 39865 | 39865 | 0 | 0 | 49841 | 49841
165 | 지정판넬마감 | T9mm MDF/비닐페인트 | M2 | 1 | 6552 | 6552 | 53026 | 53026 | 0 | 0 | 59578 | 59578
166 | 지정판넬마감 | T9mm MDF/락카 | M2 | 1 | 9299 | 9299 | 59904 | 59904 | 0 | 0 | 69203 | 69203
167 | 페브릭판넬붙임 | AHRO BRONZ 33A6 (LIGHT GRAY) | M2 | 1 | 44710 | 44710 | 54379 | 54379 | 0 | 0 | 99089 | 99089 | 지점장실
168 | 페브릭판넬붙임 | AHRO BRONZ 33D8 (GRAY) | M2 | 1 | 44710 | 44710 | 54379 | 54379 | 0 | 0 | 99089 | 99089 | 지점장실
169 | 페브릭판넬붙임 | AHRO CARTEN G3G3 (BLACK) | M2 | 1 | 44710 | 44710 | 54379 | 54379 | 0 | 0 | 99089 | 99089 | 지점장실
170 | 페브릭판넬붙임 | 일라 MELLOW D37101 | M2 | 1 | 35331 | 35331 | 54379 | 54379 | 0 |  | 89710 | 89710 | 상담실, 로얄라운지
171 | 페브릭판넬붙임 | 일라 MELLOW D37501 | M2 | 1 | 35331 | 35331 | 54379 | 54379 | 0 |  | 89710 | 89710 | 상담실, 로얄라운지
172 | 페브릭판넬붙임 | 일라 MELLOW D37502 | M2 | 1 | 35331 | 35331 | 54379 | 54379 | 0 |  | 89710 | 89710 | 상담실, 로얄라운지
173 | 페브릭판넬붙임 | 일라 MELLOW D37701 | M2 | 1 | 35331 | 35331 | 54379 | 54379 | 0 |  | 89710 | 89710 | 상담실
174 | 페브릭판넬붙임 | 일라 MELLOW D37403 | M2 | 1 | 35331 | 35331 | 54379 | 54379 | 0 |  | 89710 | 89710 | 상담실
175 | 텍텀마감 | 텍텀마감(25T) 위 패브릭천 | M2 | 1 | 101288 | 101288 | 54379 | 54379 | 0 | 0 | 155667 | 155667
176 | 마루틀조성 | H:150이하 | M2 | 1 | 5766 | 5766 | 92106 | 92106 |  | 0 | 97872 | 97872
177 | 마루틀조성 | H:900이하 | M2 | 1 | 19181 | 19181 | 215534 | 215534 |  | 0 | 234715 | 234715
178 | 바닥합판깔기 | 바닥, T=9 | M2 | 1 | 8180 | 8180 | 21012 | 21012 | 0 | 0 | 29192 | 29192
179 | 바닥합판깔기 | 바닥, T=9, 2겹 | M2 | 1 | 15945 | 15945 | 25954 | 25954 | 0 | 0 | 41899 | 41899
180 | 바닥합판깔기 | 바닥, T=12 | M2 | 1 | 10076 | 10076 | 21012 | 21012 | 0 | 0 | 31088 | 31088
181 | 바닥합판깔기 | 바닥, T=12, 2겹 | M2 | 1 | 19737 | 19737 | 25954 | 25954 | 0 | 0 | 45691 | 45691
182 | 흡음판넬 | 라인형,타공형 15T / 동화에코스텍 | M2 | 1 | 106520 | 106520 | 43101 | 43101 | 0 | 0 | 149621 | 149621
183 | 흡음판넬 | ECO1,592*592*18T / 동화에코스텍 | M2 | 1 | 130970 | 130970 | 43101 | 43101 | 0 | 0 | 174071 | 174071
184 | 흡음판넬 | 타공형 15T, 방염 | M2 | 1 | 32121 | 32121 | 23926 | 23926 | 0 | 0 | 56047 | 56047
185 | 흡음판넬 | 라인타공형 15T, 방염 | M2 | 1 | 32121 | 32121 | 23926 | 23926 | 0 | 0 | 56047 | 56047
186 | 강화마루깔기 | 12T | M2 | 1 | 42210 | 42210 | 27973 | 27973 | 0 | 0 | 70183 | 70183
187 | 목구조틀 | 36*36@300(일반구조) | M2 | 1 | 5036 | 5036 | 18123 | 18123 | 0 |  | 23159 | 23159
188 | 무대마루깔기 | 플로어링보드(바탕널 포함) | M2 | 1 | 102978 | 102978 | 29812 | 29812 | 0 |  | 132790 | 132790
1. 인테리어 > 6. 방수공사
189 | 시멘트액체방수 | 바닥 1종 | M2 | 1 | 4256 | 4256 | 19810 | 19810 | 0 | 0 | 24066 | 24066
190 | 시멘트액체방수 | 벽 2종 | M2 | 1 | 2734 | 2734 | 15551 | 15551 | 0 | 0 | 18285 | 18285
191 | 고무아스팔트도막방수 | 바닥3mm.에멀죤 | M2 | 1 | 15607 | 15607 | 55881 | 55881 | 0 | 0 | 71488 | 71488
192 | 고무아스팔트도막방수 | 벽3mm.에멀죤 | M2 | 1 | 17948 | 17948 | 67057 | 67057 | 0 | 0 | 85005 | 85005
193 | 우레탄방수 | 바닥3mm.비노출 | M2 | 1 | 21720 | 21720 | 15551 | 15551 | 0 | 0 | 37271 | 37271
194 | 우레탄방수 | 벽1mm.비노출 | M2 | 1 | 10289 | 10289 | 11551 | 11551 | 0 | 0 | 21840 | 21840
195 | 우레탄방수 | 벽3mm.비노출 | M2 | 1 | 22348 | 22348 | 20216 | 20216 | 0 | 0 | 42564 | 42564
196 | 우레탄코팅 | 바닥 | M2 | 1 | 5496 | 5496 | 10129 | 10129 | 0 | 0 | 15625 | 15625
197 | 우레탄방수 | 바닥3mm.노출 | M2 | 1 | 23577 | 23577 | 23699 | 23699 | 0 | 0 | 47276 | 47276
198 | 우레탄방수 | 벽1mm.노출 | M2 | 1 | 10945 | 10945 | 13535 | 13535 | 0 | 0 | 24480 | 24480
199 | 우레탄방수 | 벽3mm.노출 | M2 | 1 | 24394 | 24394 | 30009 | 30009 | 0 | 0 | 54403 | 54403
200 | 수밀코킹 | 창호주위 10*10mm, 실링재(KCC/SL868) 동급 적용 | M | 1 | 1170 | 1170 | 6642 | 6642 | 0 | 0 | 7812 | 7812
201 | 이질부접합부코킹 | 다목적 건축죠인트용(10mm각), 실링재(KCC/SL806) 동급 적용 | M | 1 | 1500 | 1500 | 6642 | 6642 | 0 | 0 | 8142 | 8142
202 | 유리주위코킹 | 유리주위 5*5mm, 실링재(KCC/SL886) 동급 적용 | M | 1 | 270 | 270 | 6642 | 6642 | 0 | 0 | 6912 | 6912
203 | 방균코킹 | 방균용, 실링재(KCC/SL825) 동급 적용 | M | 1 | 270 | 270 | 6642 | 6642 | 0 | 0 | 6912 | 6912
204 | 석재코킹 | 외부석재 6×6mm,백업재포함, 실링재(KCC/SL888) 동급 적용 | M | 1 | 456 | 456 | 6642 | 6642 | 0 | 0 | 7098 | 7098
205 | 방화코킹 | 방화실리콘 10*10mm, 실링재(KCC/QS119R) 동급 적용 | M | 1 | 3600 | 3600 | 6642 | 6642 | 0 | 0 | 10242 | 10242
206 | 방수턱 | 100*100 | M | 1 | 3226 | 3226 | 7180 | 7180 | 0 | 0 | 10406 | 10406
207 | 방수턱 | 100*200 | M | 1 | 6182 | 6182 | 14089 | 14089 | 0 | 0 | 20271 | 20271
208 | 방수턱 | 200*200 | M | 1 | 8766 | 8766 | 20544 | 20544 | 0 | 0 | 29310 | 29310
209 | 에폭시코팅 |  | M2 | 1 | 4264 | 4264 | 10129 | 10129 | 0 | 0 | 14393 | 14393
210 | 에폭시도장 | 에폭시 라이닝 3mm, 투명 | M2 | 1 | 20628 | 20628 | 18211 | 18211 | 0 | 0 | 38839 | 38839
211 | 에폭시도장 | 에폭시 라이닝 3mm, 녹색 | M2 | 1 | 22500 | 22500 | 18211 | 18211 | 0 | 0 | 40711 | 40711
212 | 바탕처리 | 바닥 | M2 | 1 | 533 | 533 | 8885 | 8885 | 0 | 0 | 9418 | 9418
213 | 바탕처리 | 수직부 | M2 | 1 | 595 | 595 | 9921 | 9921 | 0 | 0 | 10516 | 10516
214 | 복합방수(시트+우레탄) | 바닥3mm.노출 | M2 | 1 | 38618 | 38618 | 20370 | 20370 | 0 | 0 | 58988 | 58988
215 | 복합방수(시트+우레탄) | 벽3mm.노출 | M2 | 1 | 47245.6 | 47245.6 | 18885.7 | 18885.7 | 0 | 0 | 66131.3 | 66131.3
1. 인테리어 > 7. 금속공사
216 | 방범격자 설치 | 천정속 | M2 | 1 | 35013 | 35013 | 91343 | 91343 | 173 | 173 | 126529 | 126529
217 | 천정철판 붙이기 한면 | 갈바륨, 1.60mm | M2 | 1 | 53675 | 53675 | 167956 | 167956 | 282 | 282 | 221913 | 221913
218 | 셔터상부 스텐레스 몰딩 |  | M | 1 | 8747 | 8747 | 16014 | 16014 | 13 | 13 | 24774 | 24774
219 | 기계실철판벽 | 양면 1.6T(W:50) | M2 | 1 | 45036 | 45036 | 191710 | 191710 | 0 | 0 | 236746 | 236746
220 | 기계실철판벽 | 단면 1.6T(W:50) | M2 | 1 | 30549 | 30549 | 142010 | 142010 | 0 | 0 | 172559 | 172559
221 | 금고실철판벽 | 양면 3.2 T(W:100) | M2 | 1 | 74112 | 74112 | 305961 | 305961 | 0 | 0 | 380073 | 380073
222 | 금고실철판벽 | 단면 3.2 T(W:100) | M2 | 1 | 51101 | 51101 | 215970 | 215970 | 0 | 0 | 267071 | 267071
223 | 금고실철판벽 | 양면 1.6T(W:100) | M2 | 1 | 51799 | 51799 | 220272 | 220272 | 0 | 0 | 272071 | 272071
224 | 재료분리대(바닥) | W45*H20*1.5t SST | M | 1 | 10392 | 10392 | 22571 | 22571 | 37 | 37 | 33000 | 33000
225 | 스텐공후레임 | 100*200 / S ST'L T:1.2 | M | 1 | 34166 | 34166 | 52996 | 52996 | 94 | 94 | 87256 | 87256
226 | 스텐공후레임 | 150*200 / S ST'L T:1.2 | M | 1 | 39863 | 39863 | 61833 | 61833 | 109 | 109 | 101805 | 101805
227 | 스텐공후레임 | 185*50 / S ST'L T:1.2 | M | 1 | 26763 | 26763 | 41513 | 41513 | 73 | 73 | 68349 | 68349
228 | 스텐공후레임 | 100*100 / S ST'L T:1.2 | M | 1 | 22778 | 22778 | 35330 | 35330 | 62 | 62 | 58170 | 58170
229 | 스텐공후레임 | 100*60 / S ST'L T:1.2 | M | 1 | 18222 | 18222 | 28266 | 28266 | 50 | 50 | 46538 | 46538
230 | 스텐공후레임 | 100*50 / S ST'L T:1.2 | M | 1 | 17084 | 17084 | 26502 | 26502 | 47 | 47 | 43633 | 43633
231 | 스텐공후레임 | 100*30 / S ST'L T:1.2 | M | 1 | 14805 | 14805 | 22965 | 22965 | 40 | 40 | 37810 | 37810
232 | 스텐공후레임 | 150*60 / S ST'L T:1.2 | M | 1 | 23915 | 23915 | 37094 | 37094 | 65 | 65 | 61074 | 61074
233 | 스텐공후레임 | 150*100 / S ST'L T:1.2 | M | 1 | 28473 | 28473 | 44168 | 44168 | 78 | 78 | 72719 | 72719
234 | 스텐공후레임 | 150*150 / 50*200 / S ST'L T:1.2 | M | 1 | 34166 | 34166 | 52996 | 52996 | 94 | 94 | 87256 | 87256
235 | 스텐공후레임 | 60*60 / S ST'L T:1.2 | M | 1 | 13667 | 13667 | 21202 | 21202 | 37 | 37 | 34906 | 34906
236 | 스텐공후레임 | 45*45 / S ST'L T:1.2 | M | 1 | 10250 | 10250 | 15901 | 15901 | 28 | 28 | 26179 | 26179
237 | 스텐공후레임 | 30*25 / S ST'L T:1.2 | M | 1 | 6264 | 6264 | 9719 | 9719 | 17 | 17 | 16000 | 16000
238 | 스텐공후레임 | 100*600 / S ST'L T:1.2 | M | 1 | 79721 | 79721 | 123657 | 123657 | 219 | 219 | 203597 | 203597
239 | 스텐공후레임 | 100*45 / S ST'L T:1.2 | M | 1 | 16511 | 16511 | 25611 | 25611 | 45 | 45 | 42167 | 42167
240 | 스텐공후레임 | 100*120 / S ST'L T:1.2 | M | 1 | 25056 | 25056 | 38867 | 38867 | 69 | 69 | 63992 | 63992
241 | 스텐공후레임 | 200*30 / S ST'L T:1.2 | M | 1 | 26195 | 26195 | 40631 | 40631 | 72 | 72 | 66898 | 66898
242 | 스텐공후레임 | 350*30 / S ST'L T:1.2 | M | 1 | 43276 | 43276 | 67124 | 67124 | 119 | 119 | 110519 | 110519
243 | 칼라스텐 공후레임 | 30*30 / 칼라 S ST'L T: 1.2 | M | 1 | 11929 | 11929 | 10601 | 10601 | 18 | 18 | 22548 | 22548
244 | 칼라스텐 공후레임 | 50*30 / 칼라 S ST'L T: 1.2 | M | 1 | 15962 | 15962 | 14128 | 14128 | 25 | 25 | 30115 | 30115
245 | 칼라스텐 공후레임 | 50*70 / 칼라 S ST'L T: 1.2 | M | 1 | 24031 | 24031 | 21202 | 21202 | 37 | 37 | 45270 | 45270
246 | 칼라스텐 공후레임 | 30*100 / 칼라 S ST'L T: 1.2 | M | 1 | 26047 | 26047 | 22965 | 22965 | 40 | 40 | 49052 | 49052
247 | 칼라스텐 공후레임 | 50*100 / 칼라 S ST'L T: 1.2 | M | 1 | 30082 | 30082 | 26502 | 26502 | 47 | 47 | 56631 | 56631
248 | 칼라스텐 공후레임 | 60*100 / 칼라 S ST'L T: 1.2 | M | 1 | 32098 | 32098 | 28266 | 28266 | 50 | 50 | 60414 | 60414
249 | 칼라스텐 공후레임 | 70*100 / 칼라 S ST'L T: 1.2 | M | 1 | 34114 | 34114 | 30030 | 30030 | 53 | 53 | 64197 | 64197
250 | 칼라스텐 공후레임 | 80*100 / 칼라 S ST'L T: 1.2 | M | 1 | 36131 | 36131 | 31794 | 31794 | 56 | 56 | 67981 | 67981
251 | 칼라스텐 공후레임 | 100*100 / 칼라 S ST'L T: 1.2 | M | 1 | 40165 | 40165 | 35330 | 35330 | 62 | 62 | 75557 | 75557
252 | 칼라스텐 공후레임 | 210*30 / 칼라 S ST'L T: 1.2 | M | 1 | 48232 | 48232 | 42395 | 42395 | 75 | 75 | 90702 | 90702
253 | 칼라스텐 공후레임 | 210*50 / 칼라 S ST'L T: 1.2 | M | 1 | 52267 | 52267 | 45931 | 45931 | 81 | 81 | 98279 | 98279
254 | 칼라스텐 공후레임 | 100*150 / 칼라 S ST'L T: 1.2 | M | 1 | 50251 | 50251 | 44168 | 44168 | 78 | 78 | 94497 | 94497
255 | 칼라스텐 공후레임 | 100*200 / 칼라 S ST'L T: 1.2 | M | 1 | 60334 | 60334 | 52996 | 52996 | 94 | 94 | 113424 | 113424
256 | 칼라스텐 공후레임 | 150*200 / 칼라 S ST'L T: 1.2 | M | 1 | 70419 | 70419 | 61833 | 61833 | 109 | 109 | 132361 | 132361
257 | 칼라스텐 공후레임 | 30*125 / 칼라 S ST'L T: 1.2 | M | 1 | 31090 | 31090 | 27384 | 27384 | 48 | 48 | 58522 | 58522
258 | 칼라스텐 공후레임 | 60*125 / 칼라 S ST'L T: 1.2 | M | 1 | 37141 | 37141 | 32685 | 32685 | 58 | 58 | 69884 | 69884
259 | 칼라스텐 공후레임 | 100*125 / 칼라 S ST'L T: 1.2 | M | 1 | 45208 | 45208 | 39749 | 39749 | 70 | 70 | 85027 | 85027
260 | 칼라스텐 공후레임 | 150*125 / 칼라 S ST'L T: 1.2 | M | 1 | 55291 | 55291 | 48577 | 48577 | 86 | 86 | 103954 | 103954
261 | 칼라스텐 공후레임 | 30*300 / 칼라 S ST'L T: 1.2 | M | 1 | 66385 | 66385 | 58296 | 58296 | 103 | 103 | 124784 | 124784
262 | 칼라스텐 공후레임 | 120*300 / 칼라 S ST'L T: 1.2 | M | 1 | 84537 | 84537 | 74198 | 74198 | 131 | 131 | 158866 | 158866
263 | 칼라스텐 공후레임 | 100*400 / 칼라 S ST'L T: 1.2 | M | 1 | 100671 | 100671 | 88327 | 88327 | 157 | 157 | 189155 | 189155
264 | PENCIL TRAY 설치-100*30 |  | M | 1 | 25662 | 25662 | 22907 | 22907 | 40 | 40 | 48609 | 48609
265 | 셔터레일 설치 |  | M | 1 | 30440 | 30440 | 41614 | 41614 | 74 | 74 | 72128 | 72128
266 | 스텐걸레받이 | H100, 1.2t SST | M | 1 | 5226 | 5226 | 17360 | 17360 | 13 | 13 | 22599 | 22599
267 | 스텐걸레받이 | H100*9mm,MDF위 1.2t SST | M | 1 | 5710 | 5710 | 17360 | 17360 | 13 | 13 | 23083 | 23083
268 | 스텐걸레받이 | H125*9mm,1.2t SST | M | 1 | 6212 | 6212 | 18242 | 18242 | 15 | 15 | 24469 | 24469
269 | 스텐걸레받이 | H150*9mm,1.2t SST | M | 1 | 7375 | 7375 | 19800 | 19800 | 17 | 17 | 27192 | 27192
270 | 스텐걸레받이 | H200(175)*9mm,1.2t SST | M | 1 | 9701 | 9701 | 22969 | 22969 | 23 | 23 | 32693 | 32693
271 | 컬러 스텐걸레받이 | H100, 1.2t SST | M | 1 | 9883 | 9883 | 17360 | 17360 | 13 | 13 | 27256 | 27256
272 | 컬러 스텐걸레받이 | H100*9mm,MDF위 1.2t SST | M | 1 | 10368 | 10368 | 17360 | 17360 | 13 | 13 | 27741 | 27741
273 | 컬러 스텐걸레받이 | H120*9mm,1.2t SST | M | 1 | 10729 | 10729 | 18010 | 18010 | 14 | 14 | 28753 | 28753
274 | 스텐레스 강판마감 | H/R 1.2T | M2 | 1 | 47298 | 47298 | 78259 | 78259 | 115 | 115 | 125672 | 125672
275 | 스텐레스 강판마감 | H/R 1.2T(보강판 포함) | M2 | 1 | 70908 | 70908 | 143305 | 143305 | 231 | 231 | 214444 | 214444
276 | 스텐레스 강판마감 | H/R 1.5T | M2 | 1 | 56531 | 56531 | 92044 | 92044 | 140 | 140 | 148715 | 148715
277 | 스텐레스 강판마감 | H/R 1.5T(보강판 포함) | M2 | 1 | 80140 | 80140 | 157091 | 157091 | 256 | 256 | 237487 | 237487
278 | 스텐레스 강판마감 | MDF 위 H/R 1.2T | M2 | 1 | 51682 | 51682 | 98162 | 98162 | 115 | 115 | 149959 | 149959
279 | 스텐레스 강판마감 | MDF 위 H/R 1.5T | M2 | 1 | 60913 | 60913 | 111947 | 111947 | 140 | 140 | 173000 | 173000
280 | 컬러 스텐레스 강판마감 | MDF 위 컬러 H/R 1.2T | M2 | 1 | 93462 | 93462 | 98162 | 98162 | 115 | 115 | 191739 | 191739
281 | 컬러 스텐레스 강판마감 | MDF 위 컬러 H/R 1.5T | M2 | 1 | 108162 | 108162 | 111947 | 111947 | 140 | 140 | 220249 | 220249
282 | 컬러 스텐레스 강판마감 | 컬러 H/R 1.2T | M2 | 1 | 89078 | 89078 | 78259 | 78259 | 115 | 115 | 167452 | 167452
283 | 컬러 스텐레스 강판마감 | 컬러 H/R 1.5T | M2 | 1 | 103778 | 103778 | 92044 | 92044 | 140 | 140 | 195962 | 195962
284 | 컬러 스텐레스 강판마감 | 컬러 브론즈 H/R 1.2T | M2 | 1 | 125444 | 125444 | 78259 | 78259 | 115 | 115 | 203818 | 203818
285 | 컬러 스텐레스 강판마감 | 컬러 브론즈 H/R 1.5T | M2 | 1 | 140265 | 140265 | 92044 | 92044 | 140 | 140 | 232449 | 232449
286 | 컬러 스텐레스 강판마감 | STS304 1.2T | M2 | 1 | 89078 | 89078 | 78259 | 78259 | 115 | 115 | 167452 | 167452
287 | 컬러 스텐레스 강판마감 | STS304 1.5T | M2 | 1 | 103778 | 103778 | 92044 | 92044 | 140 | 140 | 195962 | 195962
288 | 체크플레이트 강판마감 | 3.2T | M2 | 1 | 39921 | 39921 | 71882 | 71882 | 47 | 47 | 111850 | 111850
289 | 벽보호대 | Ø100 강관 1000*900 | M | 1 | 67868 | 67868 | 178837 | 178837 | 295 | 295 | 247000 | 247000
290 | 타일벽코너가드 | 10*10*1.2T SSTL | M | 1 | 7686 | 7686 | 27774 | 27774 | 25 | 25 | 35485 | 35485
291 | 천정단꺽임 철판마감 | H=200 | M | 1 | 10418 | 10418 | 27517 | 27517 | 48 | 48 | 37983 | 37983
292 | 천정단꺽임 철판마감 | H=100 | M | 1 | 7310 | 7310 | 19016 | 19016 | 33 | 33 | 26359 | 26359
293 | 천정단꺽임 철판마감 | H=150 | M | 1 | 8615 | 8615 | 22146 | 22146 | 39 | 39 | 30800 | 30800
294 | 천정단꺽임 철판마감 | H=400 | M | 1 | 16694 | 16694 | 44743 | 44743 | 79 | 79 | 61516 | 61516
295 | 천정단꺽임 철판마감 | H=125 | M | 1 | 7834 | 7834 | 20011 | 20011 | 35 | 35 | 27880 | 27880
296 | 기계실 선반 | W=300, 365 기계실 | M | 1 | 28105 | 28105 | 77293 | 77293 | 137 | 137 | 105535 | 105535
297 | 갈바후레임 설치 | 1.6T 60*150 | M | 1 | 19532 | 19532 | 49141 | 49141 | 87 | 87 | 68760 | 68760
298 | 갈바후레임 설치 | 1.6T 50*100 | M | 1 | 13950 | 13950 | 35097 | 35097 | 62 | 62 | 49109 | 49109
299 | 갈바후레임 설치 | 1.6T 30*100 | M | 1 | 16701 | 16701 | 46414 | 46414 | 82 | 82 | 63197 | 63197
300 | 갈바후레임 설치 | 1.6T 30*120 | M | 1 | 17264 | 17264 | 46414 | 46414 | 82 | 82 | 63760 | 63760
301 | 갈바후레임 설치 | 1.6T 80*80 | M | 1 | 17546 | 17546 | 46414 | 46414 | 82 | 82 | 64042 | 64042
302 | 갈바후레임 설치 | 1.6T 40*200 | M | 1 | 24183 | 24183 | 66306 | 66306 | 117 | 117 | 90606 | 90606
303 | 갈바후레임 설치 | 1.6T 40*150 | M | 1 | 19852 | 19852 | 53045 | 53045 | 94 | 94 | 72991 | 72991
304 | 갈바후레임 설치 | 1.2T 60*150 | M | 1 | 13875 | 13875 | 32145 | 32145 | 57 | 57 | 46077 | 46077
305 | 갈바후레임 설치 | 1.2T 50*100 | M | 1 | 9912 | 9912 | 22963 | 22963 | 40 | 40 | 32915 | 32915
306 | 갈바후레임 설치 | 1.2T 30*100 | M | 1 | 13795 | 13795 | 37887 | 37887 | 67 | 67 | 51749 | 51749
307 | 갈바후레임 설치 | 1.2T 30*120 | M | 1 | 14764 | 14764 | 40440 | 40440 | 71 | 71 | 55275 | 55275
308 | 갈바후레임 설치 | 1.2T 80*80 | M | 1 | 15246 | 15246 | 41713 | 41713 | 74 | 74 | 57033 | 57033
309 | 갈바후레임 설치 | 1.2T 40*200 | M | 1 | 19118 | 19118 | 51924 | 51924 | 92 | 92 | 71134 | 71134
310 | 갈바후레임 설치 | 1.2T 40*150 | M | 1 | 16699 | 16699 | 45546 | 45546 | 81 | 81 | 62326 | 62326
311 | 수평 서까래설치 | (60*150) ST'L | M | 1 | 35740 | 35740 | 32145 | 32145 | 57 | 57 | 67942 | 67942
312 | 수직 서까래설치 | (100*150) ST'L | M | 1 | 23251 | 23251 | 58498 | 58498 | 104 | 104 | 81853 | 81853
313 | 셔터가이드레일 후레임 | 100*150 | M | 1 | 55847 | 55847 | 102176 | 102176 | 187 | 187 | 158210 | 158210
314 | 셔터가이드레일 후레임 | 100*100 | M | 1 | 47512 | 47512 | 88223 | 88223 | 162 | 162 | 135897 | 135897
315 | 미디어라인설치 | 바리솔 등박스 대용 | M | 1 | 79106 | 79106 | 195752 | 195752 | 348 | 348 | 275206 | 275206
316 | 벽 보호대 설치 | 각형강관 100*100*3.2T, 도장마감 | M | 1 | 26715 | 26715 | 78824 | 78824 | 117 | 117 | 105656 | 105656
317 | 벽 보호대 설치 | 각형강관 100*100*2.3T, 도장마감 | M | 1 | 23964 | 23964 | 78824 | 78824 | 117 | 117 | 102905 | 102905
318 | 각파이프구조틀형성 | (30*30,@450) ST'L PIPE | M2 | 1 | 9974 | 9974 | 44882 | 44882 | 0 | 0 | 54856 | 54856
319 | 각파이프구조틀형성 | (30*30,@600) ST'L PIPE | M2 | 1 | 8704 | 8704 | 40394 | 40394 | 0 | 0 | 49098 | 49098
320 | 각파이프구조틀형성 | (30*30,@1000) ST'L PIPE | M2 | 1 | 7074 | 7074 | 35906 | 35906 | 0 | 0 | 42980 | 42980
321 | 각파이프구조틀형성 | (30*50,@450) ST'L PIPE | M2 | 1 | 12860 | 12860 | 44882 | 44882 | 0 | 0 | 57742 | 57742
322 | 각파이프구조틀형성 | (30*50,@600) ST'L PIPE | M2 | 1 | 11194 | 11194 | 40394 | 40394 | 0 | 0 | 51588 | 51588
323 | 각파이프구조틀형성 | (30*50,@1000) ST'L PIPE | M2 | 1 | 9024 | 9024 | 35906 | 35906 | 0 | 0 | 44930 | 44930
324 | 각파이프구조틀형성 | (50*50,@450) ST'L PIPE | M2 | 1 | 15657 | 15657 | 44882 | 44882 | 0 | 0 | 60539 | 60539
325 | 각파이프구조틀형성 | (50*50,@600) ST'L PIPE | M2 | 1 | 13607 | 13607 | 40394 | 40394 | 0 | 0 | 54001 | 54001
326 | 각파이프구조틀형성 | (50*50,@1000) ST'L PIPE | M2 | 1 | 10914 | 10914 | 35906 | 35906 | 0 | 0 | 46820 | 46820
327 | 세면대구조틀형성 | (50*50,@450) ST'L PIPE | M | 1 | 48613 | 48613 | 123281 | 123281 | 188 | 188 | 172082 | 172082
328 | 은경금속보강구조틀형성 | (30*30) ST'L PIPE | M2 | 1 | 16892 | 16892 | 46414 | 46414 | 82 | 82 | 63388 | 63388
329 | STEEL PLATE | T:1.2, 도장별도 | M2 | 1 | 25583 | 25583 | 66996 | 66996 | 119 | 119 | 92698 | 92698
330 | STEEL PLATE | T:1.6, 도장별도 | M2 | 1 | 33613 | 33613 | 88638 | 88638 | 157 | 157 | 122408 | 122408
331 | 각형루버 | 150*150 기준, 갈바+필름 | M | 1 | 41864 | 41864 | 50760 | 50760 | 90 | 90 | 92714 | 92714
332 | 전기정설치 | 강화도어 설치용 (보안장치 연동은 제외)/시공도 | 개소 | 1 | 150000 | 150000 | 0 | 0 | 0 | 0 | 150000 | 150000
1. 인테리어 > 8. 경량공사
333 | 경량철골천정틀 | M-BAR H:1미만 | M2 | 1
334 | 경량철골천정틀 | M-BAR H:1m이상 | M2 | 1
335 | 경량철골천정틀 | T-BAR H:1m미만 | M2 | 1
336 | 경량철골천정틀 | T-BAR H:1m이상 | M2 | 1
337 | 경량철골천정틀 | T.H-BAR H:1m미만 | M2 | 1
338 | 경량철골천정틀 | T.H-BAR H:1m이상 | M2 | 1
339 | 경량철골천정틀 | H-BAR H:1m미만 | M2 | 1
340 | 경량철골천정틀 | H-BAR H:1m이상 | M2 | 1
341 | 경량철골천정틀 | CLIP-BAR H:1m이상 | M2 | 1
342 | AL몰딩설치 | W형, 15*15*15*15*1.0mm | M | 1
343 | 커텐박스설치(ㄱ형) | 100*100*1.6t,STL.도장유 | M | 1 | 9734 | 9734 | 28045 | 28045 | 45 | 45 | 37824 | 37824
344 | 커텐박스설치(ㄱ형) | 100*150*1.6t,STL.도장유 | M | 1 | 11666 | 11666 | 33610 | 33610 | 53 | 53 | 45329 | 45329
345 | 커텐박스설치(ㄱ형) | 100*200*1.6t,STL.도장유 | M | 1 | 13598 | 13598 | 39175 | 39175 | 62 | 62 | 52835 | 52835
346 | 커텐박스설치(ㄱ형) | 200*550*1.6t,STL.도장유 | M | 1 | 31539 | 31539 | 89250 | 89250 | 133 | 133 | 120922 | 120922
347 | 커텐박스설치(ㄱ형) | 150*300*1.6t,STL.도장유 | M | 1 | 19388 | 19388 | 55864 | 55864 | 83 | 83 | 75335 | 75335
348 | 커텐박스설치(ㄷ형) | 100*100*100*1.6t,STL.도장유 | M | 1 | 5614 | 5614 | 37636 | 37636 | 0 | 0 | 43250 | 43250
349 | 커텐박스설치(ㄷ형) | 550*200*550*1.6t,STL.도장유 | M | 1 | 50263 | 50263 | 144398 | 144398 | 212 | 212 | 194873 | 194873
350 | 커텐박스설치(ㄷ형) | 150*100*150*1.6t,STL.도장유 | M | 1 | 7164 | 7164 | 42487 | 42487 | 0 | 0 | 49651 | 49651
351 | 커텐박스설치(ㄷ형) | 300*150*300*1.6t,STL.도장유 | M | 1 | 30882 | 30882 | 91410 | 91410 | 137 | 137 | 122429 | 122429
352 | 커텐박스설치(ㄷ형) | 200*100*200*1.6t,STL.도장유 | M | 1 | 8713 | 8713 | 43541 | 43541 | 0 | 0 | 52254 | 52254
353 | 커텐박스설치(ㄱ형) | 100*100*1.2t,STL.도장유 | M | 1 | 7608 | 7608 | 22297 | 22297 | 34 | 34 | 29939 | 29939
354 | 커텐박스설치(ㄱ형) | 100*150*1.2t,STL.도장유 | M | 1 | 9131 | 9131 | 26756 | 26756 | 41 | 41 | 35928 | 35928
355 | 커텐박스설치(ㄱ형) | 100*200*1.2t,STL.도장유 | M | 1 | 10654 | 10654 | 31215 | 31215 | 48 | 48 | 41917 | 41917
356 | 커텐박스설치(ㄱ형) | 200*550*1.2t,STL.도장유 | M | 1 | 24923 | 24923 | 71349 | 71349 | 111 | 111 | 96383 | 96383
357 | 커텐박스설치(ㄱ형) | 150*300*1.2t,STL.도장유 | M | 1 | 15218 | 15218 | 44589 | 44589 | 65 | 65 | 59872 | 59872
358 | 커텐박스설치(ㄷ형) | 100*100*100*1.2t,STL.도장유 | M | 1 | 4424 | 4424 | 37636 | 37636 | 0 | 0 | 42060 | 42060
359 | 커텐박스설치(ㄷ형) | 550*200*550*1.2t,STL.도장유 | M | 1 | 39081 | 39081 | 114332 | 114332 | 162 | 162 | 153575 | 153575
360 | 커텐박스설치(ㄷ형) | 150*100*150*1.2t,STL.도장유 | M | 1 | 5643 | 5643 | 42487 | 42487 | 0 | 0 | 48130 | 48130
361 | 커텐박스설치(ㄷ형) | 300*150*300*1.2t,STL.도장유 | M | 1 | 28203 | 28203 | 91410 | 91410 | 137 | 137 | 119750 | 119750
362 | 커텐박스설치(ㄷ형) | 200*100*200*1.2t,STL.도장유 | M | 1 | 6861 | 6861 | 43541 | 43541 | 0 | 0 | 50402 | 50402
363 | 천정점검구설치 | 450*450 AL, M-BAR 보강포함 | 개 | 1 | 10755 | 10755 | 43503 | 43503 | 0 | 0 | 54258 | 54258
364 | 천정점검구설치 | 650*650 AL, M-BAR 보강포함 | 개 | 1 | 13181 | 13181 | 54379 | 54379 | 0 | 0 | 67560 | 67560
365 | 천정점검구설치 | 450*450, 메지점검구(원터치) | 개 | 1 | 41205 | 41205 | 43503 | 43503 | 0 | 0 | 84708 | 84708
366 | 간접등박스 | 직선 250*250*100/STL,도장유 | M | 1 | 24898 | 24898 | 75551 | 75551 | 97 | 97 | 100546 | 100546
367 | 간접등박스 | 직선 400*200*100/STL,도장유 | M | 1 | 29935 | 29935 | 89378 | 89378 | 124 | 124 | 119437 | 119437
368 | 간접등박스 | 직선 100*100*100/STL,도장유 | M | 1 | 13377 | 13377 | 40017 | 40017 | 55 | 55 | 53449 | 53449
369 | 간접등박스 | 직선 150*300*150/STL,도장유 | M | 1 | 25944 | 25944 | 77409 | 77409 | 108 | 108 | 103461 | 103461
370 | 간접등박스 | 직선 400*400*150/STL,도장유 | M | 1 | 43929 | 43929 | 129326 | 129326 | 184 | 184 | 173439 | 173439
371 | 간접등박스 | 직선 100*200*200*400/STL,도장유 | M | 1 | 39106 | 39106 | 116287 | 116287 | 163 | 163 | 155556 | 155556
372 | 간접등박스 | 직선 100*500*400/STL,도장유 | M | 1 | 44585 | 44585 | 131969 | 131969 | 186 | 186 | 176740 | 176740
373 | 간접등박스 | 직선 100*150*300/STL,도장유 | M | 1 | 25883 | 25883 | 76252 | 76252 | 108 | 108 | 102243 | 102243
374 | 간접등박스 | 직선 120*100*50/STL,도장유 | M | 1 | 15364 | 15364 | 44372 | 44372 | 64 | 64 | 59800 | 59800
375 | 간접등박스 | 직선 200*150*100/STL,도장유 | M | 1 | 22785 | 22785 | 66511 | 66511 | 95 | 95 | 89391 | 89391
376 | 간접등박스 | 직선 100*150*250/STL,도장유 | M | 1 | 24036 | 24036 | 70639 | 70639 | 100 | 100 | 94775 | 94775
377 | 간접등박스(지부장실) | 직선 100*150/STL,도장유 | M | 1 | 14804 | 14804 | 42573 | 42573 | 62 | 62 | 57439 | 57439
378 | 간접등박스(브로셔거치대) | 직선 150*150/STL,도장유 | M | 1 | 16948 | 16948 | 48928 | 48928 | 71 | 71 | 65947 | 65947
379 | 간접등박스(이미지월) | 직선 400*200*150*70/STL,도장유 | M | 1 | 37937 | 37937 | 111761 | 111761 | 158 | 158 | 149856 | 149856
380 | 간접등박스(365코너) | 직선 300*200*150*150/STL,도장유 | M | 1 | 36604 | 36604 | 108031 | 108031 | 153 | 153 | 144788 | 144788
381 | 바리솔 등박스 틀 | W1100*H300 | M | 1 | 95470 | 95470 | 320026 | 320026 | 438 | 438 | 415934 | 415934
382 | 바리솔 등박스 개폐형 | 빅라이트(BIG LIGHT) / 1000*1600~2000 | EA | 1 | 360000 | 360000 | 0 | 0 | 0 | 0 | 360000 | 360000
383 | 바리솔 등박스 개폐형 | 빅라이트(BIG LIGHT) / 경비 (수도권 제외) | 회 | 1 | 0 | 0 | 0 | 0 | 300000 | 300000 | 300000 | 300000
384 | 메탈스터드(한면) | 석고9.5t 2겹한면,C-65 | M2 | 1 | 23542 | 23542 | 17151 | 17151 | 0 | 0 | 40693 | 40693
385 | 메탈스터드(양면) | 석고9.5t 2겹양면,C-65 | M2 | 1 | 28195 | 28195 | 17151 | 17151 | 0 | 0 | 45346 | 45346
386 | 메탈스터드(한면) | 방수석고9.5t 2겹한면,C-65 | M2 | 1 | 27301 | 27301 | 17151 | 17151 | 0 | 0 | 44452 | 44452
387 | 메탈스터드(양면) | 방수석고9.5t 2겹양면,C-65 | M2 | 1 | 35713 | 35713 | 17151 | 17151 | 0 | 0 | 52864 | 52864
388 | 메탈스터드(한면) | 방화석고12.5t 2겹한면,C-65 | M2 | 1 | 27948 | 27948 | 17151 | 17151 | 0 | 0 | 45099 | 45099
389 | 메탈스터드(양면) | 방화석고12.5t 2겹양면,C-65 | M2 | 1 | 37007 | 37007 | 17151 | 17151 | 0 | 0 | 54158 | 54158
390 | 메탈스터드(한면) | 방수합판12t 2겹한면,C-65 | M2 | 1 | 38587 | 38587 | 17151 | 17151 | 0 | 0 | 55738 | 55738
391 | 메탈스터드(양면) | 방수합판12t 2겹양면,C-65 | M2 | 1 | 58284 | 58284 | 17151 | 17151 | 0 | 0 | 75435 | 75435
392 | SGP판넬설치 | A형 | M2 | 1 | 62659 | 62659 | 21973 | 21973 | 0 | 0 | 84632 | 84632
393 | SGP판넬설치 | B형 | M2 | 1 | 67659 | 67659 | 21973 | 21973 | 0 | 0 | 89632 | 89632
394 | SGP판넬설치 | C형 | M2 | 1 | 69659 | 69659 | 21973 | 21973 | 0 | 0 | 91632 | 91632
395 | SGP판넬설치 | D형 | M2 | 1 | 81659 | 81659 | 21973 | 21973 | 0 | 0 | 103632 | 103632
396 | 샌드위치판넬설치-벽 천정 | T=50 | M2 | 1 | 17709 | 17709 | 21973 | 21973 | 0 | 0 | 39682 | 39682
397 | 샌드위치판넬설치-벽 천정 | T=75 | M2 | 1 | 19359 | 19359 | 21973 | 21973 | 0 | 0 | 41332 | 41332
398 | 샌드위치판넬설치-벽 천정 | T=100 | M2 | 1 | 21009 | 21009 | 21973 | 21973 | 0 | 0 | 42982 | 42982
399 | 우레탄판넬설치-벽 | T=50 | M2 | 1 | 32229 | 32229 | 21973 | 21973 | 0 | 0 | 54202 | 54202
400 | 우레탄판넬설치-벽 | T=75 | M2 | 1 | 37839 | 37839 | 21973 | 21973 | 0 | 0 | 59812 | 59812
401 | 우레탄판넬설치-벽 | T=100 | M2 | 1 | 42459 | 42459 | 21973 | 21973 | 0 | 0 | 64432 | 64432
402 | 그라스울판넬설치-벽 | T=100 | M2 | 1 | 42459 | 42459 | 21973 | 21973 | 0 | 0 | 64432 | 64432
403 | 우레탄판넬설치-지붕 | T=50 | M2 | 1 | 34171 | 34171 | 9723 | 9723 | 4638 | 4638 | 48532 | 48532
404 | 우레탄판넬설치-지붕 | T=75 | M2 | 1 | 39561 | 39561 | 9723 | 9723 | 4638 | 4638 | 53922 | 53922
405 | 우레탄판넬설치-지붕 | T=100 | M2 | 1 | 44291 | 44291 | 9723 | 9723 | 4638 | 4638 | 58652 | 58652
406 | 톱찬넬 | 판넬 상부 마감 | M | 1 | 3630 | 3630 |  | 0 |  | 0 | 3630 | 3630
407 | 베이스찬넬 | 판넬 하부 마감 | M | 1 | 3850 | 3850 |  | 0 |  | 0 | 3850 | 3850
408 | 등기구 타공 및 보강 | D/L, Ø100 기준 | EA | 1 | 1432 | 1432 | 8434 | 8434 | 0 | 0 | 9866 | 9866
409 | 등기구 타공 및 보강 | F/L, 1200*300 기준 | EA | 1 | 5852 | 5852 | 16869 | 16869 | 0 | 0 | 22721 | 22721
410 | 등기구 타공 및 보강 | F/L, 450*450 기준 | EA | 1 | 4892 | 4892 | 16869 | 16869 | 0 | 0 | 21761 | 21761
411 | 등기구 타공 및 보강 | F/L, 600×600 기준 | EA | 1 | 5372 | 5372 | 22492 | 22492 | 0 | 0 | 27864 | 27864
412 | A/C실내기 타공 및 보강 | 950*950 기준 | EA | 1 | 6492 | 6492 | 28115 | 28115 | 0 | 0 | 34607 | 34607
413 | A/C실내기 타공 및 보강 | 1200*500 기준 | EA | 1 | 6172 | 6172 | 22492 | 22492 | 0 | 0 | 28664 | 28664
1. 인테리어 > 9. 미장공사
414 | 모르타르바름 | 내벽12mm | M2 | 1 | 1355 | 1355 | 32647 | 32647 | 0 | 0 | 34002 | 34002
415 | 모르타르바름 | 내벽18mm | M2 | 1 | 2035 | 2035 | 52828 | 52828 | 0 | 0 | 54863 | 54863
416 | 모르타르바름 | 외벽18mm | M2 | 1 | 2223 | 2223 | 52828 | 52828 | 0 | 0 | 55051 | 55051
417 | 셀프레벨링 | 바닥,5mm | M2 | 1 | 5932 | 5932 | 14689 | 14689 | 0 | 0 | 20621 | 20621
418 | 셀프레벨링 | 바닥,10mm | M2 | 1 | 11865 | 11865 | 14689 | 14689 | 0 | 0 | 26554 | 26554
419 | 모르타르바름 | 바닥,24mm | M2 | 1 | 2480 | 2480 | 22854 | 22854 | 0 | 0 | 25334 | 25334
420 | 모르타르바름 | 바닥,30mm | M2 | 1 | 3110 | 3110 | 23746 | 23746 | 0 | 0 | 26856 | 26856
421 | 무수축그라우팅 | 기둥밑고름 | M3 | 1 | 842524 | 842524 | 297020 | 297020 | 0 | 0 | 1139544 | 1139544
422 | 모르타르비빔 | 1:3 | M3 | 1 | 98470 | 98470 | 148510 | 148510 | 0 | 0 | 246980 | 246980
423 | 쇠흙손마감 |  | M2 | 1 | 0 | 0 | 11865 | 11865 | 0 | 0 | 11865 | 11865
424 | 경량기포 콘크리트 타설 |  | M3 | 1 | 57979 | 57979 | 6030 | 6030 | 0 | 0 | 64009 | 64009
425 | 조면처리 |  | M2 | 1 | 0 | 0 | 23730 | 23730 | 0 | 0 | 23730 | 23730
[6 empty] | 0 |  | 0 |  | 0
[6 empty] | 0 |  | 0 |  | 0
[6 empty] | 0 |  | 0 |  | 0
[6 empty] | 0 |  | 0 |  | 0
[6 empty] | 0 |  | 0 |  | 0
1. 인테리어 > 10. 창호공사
426 | 강화유리문 | 12T*0.9*2.1 투명, 손잡이 별도 | EA | 1 | 258400 | 258400 | 25000 | 25000 | 0 | 0 | 283400 | 283400
427 | 강화유리문 | 12T*0.9*2.1 칼라, 손잡이 별도 | EA | 1 | 278400 | 278400 | 25000 | 25000 | 0 | 0 | 303400 | 303400
428 | 강화유리문 손잡이 | L=1800, 20*40 철제각형, 분체도장 | EA | 1 | 126000 | 126000 | 0 |  | 0 |  | 126000 | 126000
429 | 강화도어&후레임형성 | 12T*900*2100 투명 | EA | 1 | 316800 | 316800 | 25000 | 25000 | 0 |  | 341800 | 341800
430 | 강화도어&후레임형성 | 12T*1000*2100 투명 | EA | 1 | 340800 | 340800 | 25000 | 25000 | 0 |  | 365800 | 365800
431 | 강화도어&후레임형성 | 12T*900*2100 투명, 칼라스텐 | EA | 1 | 516800 | 516800 | 25000 | 25000 | 0 |  | 541800 | 541800
432 | 강화도어&후레임형성 | 12T*1000*2100 투명, 칼라스텐 | EA | 1 | 540800 | 540800 | 25000 | 25000 | 0 |  | 565800 | 565800
433 | 목재외여닫이문(필름포함) | 900*2100 경첩, 손잡이 포함 | 개소 | 1 | 224671 | 224671 | 269256 | 269256 | 0 |  | 493927 | 493927
434 | 목재외여닫이문(필름포함) | 900*2200 경첩, 손잡이 포함 | 개소 | 1 | 232672 | 232672 | 269256 | 269256 | 0 |  | 501928 | 501928
435 | 목재외여닫이문(필름포함) | 900*2400 경첩, 손잡이 포함 | 개소 | 1 | 247456 | 247456 | 269256 | 269256 | 0 |  | 516712 | 516712
436 | 목재양여닫이문(필름포함) | 1800*2100 경첩, 손잡이 포함 | 개소 | 1 | 417668 | 417668 | 448760 | 448760 | 0 |  | 866428 | 866428
437 | 목재양여닫이문(필름포함) | 1800*2400 경첩, 손잡이 포함 | 개소 | 1 | 459057 | 459057 | 484660 | 484660 | 0 |  | 943717 | 943717
438 | 목재외여닫이문 제작 및 설치(유리격자) | 900*2100 경첩, 손잡이 포함 | 개소 | 1 | 243031 | 243031 | 307623 | 307623 | 0 | 0 | 550654 | 550654
439 | 갤러리문(하부) | 840*2280 | 개소 | 1 | 232516 | 232516 | 242574 | 242574 | 141 | 141 | 475231 | 475231
440 | 철재외여닫이문 (일반) | EGI방화문 900*2100,1000*2100 도어록, 도어체크 포함 | 개소 | 1 | 266000 | 266000 | 231644 | 231644 | 0 | 0 | 497644 | 497644
441 | 철재외여닫이문 (갑종) | EGI방화문 900*2100,1000*2100 도어록, 도어체크 포함 | 개소 | 1 | 333000 | 333000 | 231644 | 231644 | 0 | 0 | 564644 | 564644
442 | 스테인리스방화문 | 스테인리스방화문 900*2100, 도어록, 도어체크 포함 | 개소 | 1 | 656000 | 656000 | 231644 | 231644 | 0 | 0 | 887644 | 887644
443 | 철재양여닫이문 (일반) | EGI방화문 1800*2100, 도어록, 도어체크 포함 | 개소 | 1 | 492000 | 492000 | 298958 | 298958 | 0 | 0 | 790958 | 790958
444 | 디지털도아록설치 | 게이트맨 | 개소 | 1 | 250000 | 250000 | 8975 | 8975 | 0 | 0 | 258975 | 258975
445 | 디지털도아록설치 | 핸들일체형 | 개소 | 1 | 341000 | 341000 | 8975 | 8975 | 0 | 0 | 349975 | 349975
446 | 도아록설치 | 레버식(목재문) | 개소 | 1 | 30000 | 30000 | 2610 | 2610 | 0 | 0 | 32610 | 32610
447 | 도아록설치 | 원통형(철재문) | 개소 | 1 | 15000 | 15000 | 2468 | 2468 | 0 | 0 | 17468 | 17468
448 | 플로아힌지설치(강화유리문) | K9400(2밸브) 최고1등급 양쪽정지형 | 개소 | 1 | 220896 | 220896 | 29895 | 29895 | 0 | 0 | 250791 | 250791
449 | 플로아힌지설치(강화유리문) | K6200 중급 양쪽정지형 | 개소 | 1 | 57873 | 57873 | 29117 | 29117 | 0 | 0 | 86990 | 86990
450 | 플로아힌지설치(강화유리문) | K8300 고급 양쪽정지형, 콘크리트 바닥용 | 개소 | 1 | 74860 | 74860 | 28668 | 28668 | 0 | 0 | 103528 | 103528
451 | 플로아힌지설치(강화유리문) | K8300 고급 양쪽정지형, 악세스플로어 바닥용 | 개소 | 1 | 74989 | 74989 | 32976 | 32976 | 0 | 0 | 107965 | 107965
452 | 플로아힌지설치(강화유리문) | K8500 고급 양쪽정지형 | 개소 | 1 | 85896 | 85896 | 29895 | 29895 | 0 | 0 | 115791 | 115791
453 | 창틀주위우레아폼충진 |  | M | 1 | 1500 | 1500 | 594 | 594 | 0 | 0 | 2094 | 2094
454 | 자동도어시스템 SWL-1000 | 전동개폐기만제외-편개 / 시공도 | EA | 1 | 1518000 | 1518000 | 0 | 0 | 0 | 0 | 1518000 | 1518000
455 | 자동도어시스템 SWL-1800 | 전동개폐기만제외-양개 / 시공도 | EA | 1 | 1650000 | 1650000 | 0 | 0 | 0 | 0 | 1650000 | 1650000
456 | 전동개폐기 | 300KG / 시공도 | EA | 1 | 462000 | 462000 | 0 | 0 | 0 | 0 | 462000 | 462000
457 | 철재방화셔터 | EGI 1.6T, 시공비 포함 | M2 | 1 | 280000 | 280000 | 0 | 0 | 0 | 0 | 280000 | 280000
458 | 파이프그릴셔터,웨이브투시형셔터 | SUS, Ø19, 시공비 포함 | M2 | 1 | 220000 | 220000 | 0 | 0 | 0 | 0 | 220000 | 220000
459 | 알루미늄압출단열이중셔터 | 우레탄 도장, 시공비 포함 (기본색상 : 회색, 아이보리) | M2 | 1 | 230000 | 230000 | 0 | 0 | 0 | 0 | 230000 | 230000
460 | 도어클로우저 | KS3호,표준형,40∼60kg(K-630)/시공도 | 조 | 1 | 41370 | 41370 | 18515 | 18515 | 0 | 0 | 59885 | 59885
461 | 도어클로우저 | KS4호,표준형,60∼85kg(K-640)/시공도 | 조 | 1 | 63370 | 63370 | 18515 | 18515 | 0 | 0 | 81885 | 81885
462 | 방범창 | 알루미늄+스테인리스 | M2 | 1 | 220000 | 220000 |  | 0 |  | 0 | 220000 | 220000
463 | 보조키설치 |  | EA | 1 | 31379 | 31379 | 18981 | 18981 | 0 | 0 | 50360 | 50360
464 | 도아스토퍼 |  | 개소 | 1 | 2561 | 2561 | 3084 | 3084 | 0 | 0 | 5645 | 5645
465 | 슬라이딩도어 | 필름마감, 레일 포함 | 개소 | 1 | 288134 | 288134 | 443481 | 443481 | 0 | 0 | 731615 | 731615
466 | 화이트보드도어설치 | T=40/지정필름마감 | M2 | 1 | 130397 | 130397 | 246203 | 246203 | 0 | 0 | 376600 | 376600
467 | 화이트보드도어설치 | T=40 | M2 | 1 | 67636 | 67636 | 246203 | 246203 | 0 | 0 | 313839 | 313839
468 | 레자방음문 (PLC-C TYPE) | 900*2100(편개) | EA | 1 | 1512000 | 1512000 | 336035 | 336035 | 0 | 0 | 1848035 | 1848035
469 | 레자방음문 (PLC-C TYPE) | 1800*2100(양개) | EA | 1 | 2450000 | 2450000 | 492567 | 492567 | 0 | 0 | 2942567 | 2942567
470 | 방음문핸들 | 국산 1P / 시공도 | EA | 1 | 350000 | 350000 | 50000 | 50000 |  | 0 | 400000 | 400000
471 | 금고실 방범철책공사 | 스텐후레임 | M2 | 1 | 108844 | 108844 | 140970 | 140970 | 250 | 250 | 250064 | 250064
472 | 금고실 방범철책도어 | 스텐행거도어 | SET | 1 | 294521 | 294521 | 279545 | 279545 | 497 | 497 | 574563 | 574563
473 | 가네모네 힌지 | T형문틀남마설치용 | EA | 1 | 27381 | 27381 | 12704 | 12704 |  | 0 | 40085 | 40085
474 | 가네모네 힌지 | ㄱ형측면유리와남마용 | EA | 1 | 18381 | 18381 | 12704 | 12704 |  | 0 | 31085 | 31085
475 | 가네모네 힌지 | ㅁ형문상부설치용 | EA | 1 | 25381 | 25381 | 12704 | 12704 |  | 0 | 38085 | 38085
476 | 가네모네 힌지 | 일반키용 | EA | 1 | 25381 | 25381 | 12704 | 12704 |  | 0 | 38085 | 38085
477 | 가네모네 힌지 | 하부힌지용 | EA | 1 | 30381 | 30381 | 12704 | 12704 |  | 0 | 43085 | 43085
1. 인테리어 > 11. 유리공사
478 | 유리끼우기및닦기 | 10mm미만, 코킹포함 | M2 | 1 | 270 | 270 | 23469 | 23469 | 0 | 0 | 23739 | 23739
479 | 유리끼우기및닦기 | 10mm이상, 코킹포함 | M2 | 1 | 270 | 270 | 30111 | 30111 | 0 | 0 | 30381 | 30381
480 | 유리끼우기및닦기 | T=6,일반맑은유리, 코킹포함 | M2 | 1 | 7880 | 7880 | 23469 | 23469 | 0 | 0 | 31349 | 31349
481 | 유리끼우기및닦기 | T=8,일반맑은유리, 코킹포함 | M2 | 1 | 14270 | 14270 | 23469 | 23469 | 0 | 0 | 37739 | 37739
482 | 유리끼우기및닦기 | T=10,일반맑은유리, 코킹포함 | M2 | 1 | 17770 | 17770 | 30111 | 30111 | 0 | 0 | 47881 | 47881
483 | 유리끼우기및닦기 | T=5,강화유리, 투명, 코킹포함 | M2 | 1 | 15270 | 15270 | 23469 | 23469 | 0 |  | 38739 | 38739
484 | 유리끼우기및닦기 | T=6,강화유리, 투명, 코킹포함 | M2 | 1 | 18770 | 18770 | 23469 | 23469 | 0 |  | 42239 | 42239
485 | 유리끼우기및닦기 | T=8,강화유리, 투명, 코킹포함 | M2 | 1 | 25270 | 25270 | 23469 | 23469 | 0 |  | 48739 | 48739
486 | 유리끼우기및닦기 | T=10,강화유리, 투명, 코킹포함 | M2 | 1 | 32270 | 32270 | 30111 | 30111 | 0 |  | 62381 | 62381
487 | 유리끼우기및닦기 | T=12,강화유리, 투명, 코킹포함 | M2 | 1 | 38270 | 38270 | 30111 | 30111 | 0 |  | 68381 | 68381
488 | 유리끼우기및닦기 | T=5,강화유리, 칼라, 코킹포함 | M2 | 1 | 21570 | 21570 | 23469 | 23469 | 0 |  | 45039 | 45039
489 | 유리끼우기및닦기 | T=6,강화유리, 칼라, 코킹포함 | M2 | 1 | 29170 | 29170 | 23469 | 23469 | 0 |  | 52639 | 52639
490 | 유리끼우기및닦기 | T=8,강화유리, 투명, 코킹포함 | M2 | 1 | 28860 | 28860 | 23469 | 23469 | 0 |  | 52329 | 52329
491 | 유리끼우기및닦기 | T=10,강화유리,칼라, 코킹포함 | M2 | 1 | 37070 | 37070 | 30111 | 30111 | 0 | 0 | 67181 | 67181
492 | 유리끼우기및닦기 | T=12,강화유리,칼라, 코킹포함 | M2 | 1 | 70170 | 70170 | 30111 | 30111 | 0 | 0 | 100281 | 100281
493 | 유리끼우기및닦기 | 복층유리,투명+로이16mm, 코킹포함 | M2 | 1 | 73770 | 73770 | 27897 | 27897 | 0 | 0 | 101667 | 101667
494 | 유리끼우기및닦기 | 복층유리,투명+로이24mm, 코킹포함 | M2 | 1 | 82870 | 82870 | 30554 | 30554 | 0 | 0 | 113424 | 113424
495 | 유리끼우기및닦기 | 칼라복층유리,투명+로이16mm, 코킹포함 | M2 | 1 | 75370 | 75370 | 27897 | 27897 | 0 |  | 103267 | 103267
496 | 유리끼우기및닦기 | 칼라복층유리,투명+로이24mm, 코킹포함 | M2 | 1 | 84470 | 84470 | 30554 | 30554 | 0 |  | 115024 | 115024
497 | 유리에칭가공 |  | M2 | 1 | 20000 | 20000 | 0 | 0 | 0 | 0 | 20000 | 20000
498 | 방습거울끼우고닦기 | T=5, 코킹포함 | M2 | 1 | 22395 | 22395 | 17712 | 17712 | 0 | 0 | 40107 | 40107
499 | 백페인트글라스 | 지정색 5T, 코킹포함 | M2 | 1 | 84540 | 84540 | 42067 | 42067 | 0 | 0 | 126607 | 126607
500 | 백페인트글라스 | 지정색 8T, 코킹포함 | M2 | 1 | 116040 | 116040 | 42067 | 42067 | 0 | 0 | 158107 | 158107
[6 empty] | 0 |  | 0 |  | 0
[6 empty] | 0 |  | 0 |  | 0
[6 empty] | 0 |  | 0 |  | 0
[6 empty] | 0 |  | 0 |  | 0
[6 empty] | 0 |  | 0 |  | 0
[6 empty] | 0 |  | 0 |  | 0
[6 empty] | 0 |  | 0 |  | 0
[6 empty] | 0 |  | 0 |  | 0
[6 empty] | 0 |  | 0 |  | 0
[6 empty] | 0 |  | 0 |  | 0
[6 empty] | 0 |  | 0 |  | 0
[6 empty] | 0 |  | 0 |  | 0
[6 empty] | 0 |  | 0 |  | 0
[6 empty] | 0 |  | 0 |  | 0
[6 empty] | 0 |  | 0 |  | 0
[6 empty] | 0 |  | 0 |  | 0
[6 empty] | 0 |  | 0 |  | 0
[6 empty] | 0 |  | 0 |  | 0
1. 인테리어 > 12. 도장공사
501 | 바탕만들기 | 목재면(벽) | M2 | 1 | 195 | 195 | 2292 | 2292 | 0 | 0 | 2487 | 2487
502 | 바탕만들기 | 목재면(천정) | M2 | 1 | 204 | 204 | 2751 | 2751 | 0 | 0 | 2955 | 2955
503 | 바탕만들기 | 콘크리트,몰탈면(벽) | M2 | 1 | 269 | 269 | 2751 | 2751 | 0 | 0 | 3020 | 3020
504 | 바탕만들기 | 콘크리트,몰탈면(천정) | M2 | 1 | 280 | 280 | 3301 | 3301 | 0 | 0 | 3581 | 3581
505 | 바탕만들기 | 철재면 | M2 | 1 | 126 | 126 | 3439 | 3439 | 0 | 0 | 3565 | 3565
506 | 바탕만들기-올퍼티 | 석고보드면 | M2 | 1 | 3505 | 3505 | 21155 | 21155 | 0 | 0 | 24660 | 24660
507 | 바탕만들기-줄퍼티 | 석고보드면 | M2 | 1 | 2505 | 2505 | 12844 | 12844 | 0 | 0 | 15349 | 15349
508 | 바탕만들기(재도장시) | 페인트면 | M2 | 1 | 0 | 0 | 14851 | 14851 | 0 | 0 | 14851 | 14851
509 | 바탕만들기(재도장시) | 수성페인트면 | M2 | 1 | 0 | 0 | 11880 | 11880 | 0 | 0 | 11880 | 11880
510 | 조합페인트(뿜칠) | 철재면2회.1급 | M2 | 1 | 1967 | 1967 | 1375 | 1375 | 238 | 238 | 3580 | 3580
511 | 녹막이페인트(뿜칠) | 2회.1종 | M2 | 1 | 1821 | 1821 | 6293 | 6293 | 238 | 238 | 8352 | 8352
512 | 수성페인트,로울러칠 | 외벽3회.1급 | M2 | 1 | 1924 | 1924 | 13068 | 13068 | 0 | 0 | 14992 | 14992
513 | 수성페인트,로울러칠 | 내벽3회.1급 | M2 | 1 | 1924 | 1924 | 13068 | 13068 | 0 | 0 | 14992 | 14992
514 | 수성페인트,로울러칠 | 내벽2회.1급 | M2 | 1 | 1276 | 1276 | 8483 | 8483 | 0 | 0 | 9759 | 9759
515 | 광텍스,로울러칠 | 내벽 | M2 | 1 | 1331 | 1331 | 8483 | 8483 | 0 | 0 | 9814 | 9814
516 | 수성페인트,로울러칠 | 내천정3회.1급 | M2 | 1 | 2308 | 2308 | 15682 | 15682 | 0 | 0 | 17990 | 17990
517 | 수성페인트,로울러칠 | 내천정2회.1급 | M2 | 1 | 1531 | 1531 | 10179 | 10179 | 0 | 0 | 11710 | 11710
518 | 광텍스,로울러칠 | 내천정 | M2 | 1 | 1597 | 1597 | 10179 | 10179 | 0 | 0 | 11776 | 11776
519 | 락카에나멜,뿜칠 | 목재면2회 | M2 | 1 | 4668 | 4668 | 22927 | 22927 | 0 | 0 | 27595 | 27595
520 | 락카에나멜,뿜칠 | 철재면3회 | M2 | 1 | 5282 | 5282 | 45854 | 45854 | 0 | 0 | 51136 | 51136
521 | 세라민페인트칠 | 2회 | M2 | 1 | 1855 | 1855 | 20634 | 20634 | 0 | 0 | 22489 | 22489
522 | 세라민페인트칠 | 모르타르면2회 | M2 | 1 | 2124 | 2124 | 23385 | 23385 | 0 | 0 | 25509 | 25509
523 | 세라민페인트칠 | GB면2회(올퍼티) | M2 | 1 | 5360 | 5360 | 41789 | 41789 | 0 | 0 | 47149 | 47149
524 | 낙서방지페인트칠 | 몰탈면2회 | M2 | 1 | 3395 | 3395 | 11921 | 11921 | 0 | 0 | 15316 | 15316
525 | 낙서방지페인트칠 | GB면2회(올퍼티) | M2 | 1 | 6631 | 6631 | 30325 | 30325 | 0 | 0 | 36956 | 36956
526 | 아크릴계본타일 | 내부벽 | M2 | 1 | 5237 | 5237 | 36454 | 36454 | 0 | 0 | 41691 | 41691
527 | 아크릴계본타일 | 내부천정 | M2 | 1 | 6284 | 6284 | 43745 | 43745 | 0 | 0 | 50029 | 50029
528 | 아크릴계본타일 | 기존벽체위상도1회 | M2 | 1 | 1433 | 1433 | 3897 | 3897 | 0 | 0 | 5330 | 5330
529 | 에폭시계본타일 | 수성(벽) | M2 | 1 | 8418 | 8418 | 34390 | 34390 | 0 | 0 | 42808 | 42808
530 | 에폭시계본타일 | 수성(천정) | M2 | 1 | 9964 | 9964 | 34390 | 34390 | 0 | 0 | 44354 | 44354
531 | 에폭시계본타일 | 유성(벽) | M2 | 1 | 11886 | 11886 | 34390 | 34390 | 0 | 0 | 46276 | 46276
532 | 에폭시계본타일 | 유성(천정) | M2 | 1 | 14126 | 14126 | 34390 | 34390 | 0 | 0 | 48516 | 48516
533 | 지정백색V.P마감 | 내벽3회 몰탈면 | M2 | 1 | 1921 | 1921 | 16049 | 16049 | 0 | 0 | 17970 | 17970
534 | 지정백색V.P마감 | 내벽3회 G.B면 | M2 | 1 | 2180 | 2180 | 13068 | 13068 | 0 | 0 | 15248 | 15248
535 | 지정백색V.P마감 | 천정3회 G.B면,무광 | M2 | 1 | 2233 | 2233 | 15682 | 15682 | 0 | 0 | 17915 | 17915
536 | 지정백색V.P마감 | 내천정 3회 ,무광 | M2 | 1 | 1929 | 1929 | 15682 | 15682 |  | 0 | 17611 | 17611
537 | 무늬코트도장 | 목재면 | M2 | 1 | 2981 | 2981 | 18341 | 18341 | 0 | 0 | 21322 | 21322
538 | 무늬코트도장 | 철재면 | M2 | 1 | 3899 | 3899 | 22927 | 22927 | 0 | 0 | 26826 | 26826
539 | 무늬코트도장 | 알카리성면 | M2 | 1 | 3890 | 3890 | 25220 | 25220 | 0 | 0 | 29110 | 29110
540 | 컬러락카도장 | 목재면 | M2 | 1 | 4653 | 4653 | 26366 | 26366 | 0 | 0 | 31019 | 31019
541 | 컬러락카도장 | 철재면 / 365기계실 | M2 | 1 | 4977 | 4977 | 26366 | 26366 | 0 | 0 | 31343 | 31343
542 | 컬러도장(지정색) | 목재면3회 | M2 | 1 | 2121 | 2121 | 25907 | 25907 | 0 | 0 | 28028 | 28028
543 | 장애인주차표시 | 융창식 | 개소 | 1 | 33869 | 33869 | 4144 | 4144 | 828 | 828 | 38841 | 38841
544 | 장애인주차표시 | 상온형수동식 | 개소 | 1 | 24882 | 24882 | 4144 | 4144 | 828 | 828 | 29854 | 29854
545 | 라인마킹 | 상온식, 실선 | M2 | 1 | 24158 | 24158 | 4024 | 4024 | 804 | 804 | 28986 | 28986
546 | 라인마킹 | 융착식, 실선 | M2 | 1 | 32883 | 32883 | 4024 | 4024 | 804 | 804 | 37711 | 37711
547 | 주차유도라인마킹 | 직선 | 개소 | 1 | 41103 | 41103 | 5030 | 5030 | 1005 | 1005 | 47138 | 47138
548 | 주차유도라인마킹 | 회전 | 개소 | 1 | 44392 | 44392 | 5432 | 5432 | 1085 | 1085 | 50909 | 50909
549 | 주차유도라인마킹 | 직선+회전 | 개소 | 1 | 61655 | 61655 | 7545 | 7545 | 1507 | 1507 | 70707 | 70707
550 | 안전페인트칠 | 검정+노랑 | M2 | 1 | 2050 | 2050 | 15361 | 15361 | 0 | 0 | 17411 | 17411
[6 empty] | 0 |  | 0 |  | 0
[6 empty] | 0 |  | 0 |  | 0
[6 empty] | 0 |  | 0 |  | 0
[6 empty] | 0 |  | 0 |  | 0
[6 empty] | 0 |  | 0 |  | 0
[6 empty] | 0 |  | 0 |  | 0
[6 empty] | 0 |  | 0 |  | 0
[6 empty] | 0 |  | 0 |  | 0
[6 empty] | 0 |  | 0 |  | 0
[6 empty] | 0 |  | 0 |  | 0
[6 empty] | 0 |  | 0 |  | 0
[6 empty] | 0 |  | 0 |  | 0
1. 인테리어 > 13. 수장공사
551 | 비닐무석면타일붙임 | 3.0*300*300(왁스유)/디럭스 | M2 | 1 | 8189 | 8189 | 20476 | 20476 | 0 | 0 | 28665 | 28665
552 | P-타일붙임 | 한화 골드타일 NT-S(8333,8332), 500*500*5T | M2 | 1 | 25418 | 25418 | 20476 | 20476 | 0 | 0 | 45894 | 45894 | 영업장&객장
553 | P-타일붙임 | 한화 골드타일 PT-S7452,600*600*3T | M2 | 1 | 15655 | 15655 | 20476 | 20476 | 0 | 0 | 36131 | 36131 | 문서고, 탕비실, 통신실 등
554 | P-타일붙임 | 한화 골드타일 GWT-W4974,186*940*3T | M2 | 1 | 16039 | 16039 | 20476 | 20476 | 0 | 0 | 36515 | 36515 | 탈의실
555 | P-타일붙임 | LG OTQ 9324, 500*500*5T | M2 | 1 | 29601 | 29601 | 20476 | 20476 | 0 | 0 | 50077 | 50077 | 영업장&객장
556 | P-타일붙임 | LG OTQ 9325, 500*500*5T | M2 | 1 | 29601 | 29601 | 20476 | 20476 | 0 | 0 | 50077 | 50077 | 영업장&객장
557 | VIP타일붙임 | 3.0*450*450(왁스유)/인레이드 | M2 | 1 | 28664 | 28664 | 20476 | 20476 | 0 | 0 | 49140 | 49140
558 | VIP타일붙임 | 3.0*450*450(왁스유)/마블포스트 | M2 | 1 | 28664 | 28664 | 20476 | 20476 | 0 | 0 | 49140 | 49140
559 | PVC타일 깔기 | 데코타일(LG파인) 3.0*180*920, 3.0*600*600 | M2 | 1 | 18689 | 18689 | 20476 | 20476 | 0 | 0 | 39165 | 39165
560 | PVC타일 깔기 | 데코타일(LG프리미엄)3.0*450*450 | M2 | 1 | 24464 | 24464 | 20476 | 20476 | 0 | 0 | 44940 | 44940
561 | PVC타일 깔기 | 데코타일(LG에코노) 3.0*450*450 | M2 | 1 | 13649 | 13649 | 20476 | 20476 | 0 | 0 | 34125 | 34125
562 | 비닐시트깔기(경보행용) | 1.8mm 모노륨(왁스무) | M2 | 1 | 12816 | 12816 | 5835 | 5835 | 0 | 0 | 18651 | 18651
563 | 계단비닐시트깔기(경보행용) | 1.8mm 모노륨(왁스무) | M2 | 1 | 13383 | 13383 | 21166 | 21166 | 0 | 0 | 34549 | 34549
564 | 카펫트타일붙임 | 한화,HC-5100 | M2 | 1 | 34273 | 34273 | 16021 | 16021 | 0 | 0 | 50294 | 50294
565 | 카펫트타일붙임 | 한화,HC-5300 | M2 | 1 | 34273 | 34273 | 16021 | 16021 | 0 | 0 | 50294 | 50294
566 | 카펫트타일붙임 | LG L9300,9600,9700 500*500*7.0mm | M2 | 1 | 47398 | 47398 | 16021 | 16021 | 0 | 0 | 63419 | 63419
567 | 카펫트타일붙임 | LG 1000 500*500*7.0mm | M2 | 1 | 37948 | 37948 | 16021 | 16021 | 0 | 0 | 53969 | 53969
568 | 벽지바름 | 실크(LG모젤방염기준) | M2 | 1 | 5090 | 5090 | 6818 | 6818 | 0 | 0 | 11908 | 11908
569 | 벽지바름 | 개나리벽지 | M2 | 1 | 6850 | 6850 | 6818 | 6818 | 0 | 0 | 13668 | 13668
570 | 반자지바름 | 실크(방염기준) | M2 | 1 | 5192 | 5192 | 8864 | 8864 | 0 | 0 | 14056 | 14056
571 | 반자지바름 | 개나리벽지 | M2 | 1 | 6952 | 6952 | 8864 | 8864 | 0 | 0 | 15816 | 15816
572 | 지정 한지벽지마감 |  | M2 | 1 | 5579 | 5579 | 15001 | 15001 | 0 | 0 | 20580 | 20580
573 | 석고판못붙임(바탕용,벽) | 일반9.5mm | M2 | 1 | 2184 | 2184 | 14236 | 14236 | 0 | 0 | 16420 | 16420
574 | 석고판못붙임(바탕용,벽) | 일반12.5mm | M2 | 1 | 3447 | 3447 | 14236 | 14236 | 0 | 0 | 17683 | 17683
575 | 석고판못붙임(바탕용,벽) | 일반9.5mm*2겹 | M2 | 1 | 4323 | 4323 | 26100 | 26100 | 0 | 0 | 30423 | 30423
576 | 석고판못붙임(바탕용,천정) | 일반9.5mm | M2 | 1 | 2184 | 2184 | 16609 | 16609 | 0 | 0 | 18793 | 18793
577 | 석고판못붙임(바탕용,천정) | 일반9.5mm*2겹 | M2 | 1 | 4323 | 4323 | 28472 | 28472 | 0 | 0 | 32795 | 32795
578 | 석고판본드붙임(벽) | 일반9.5mm | M2 | 1 | 3467 | 3467 | 11479 | 11479 | 0 | 0 | 14946 | 14946
579 | 석고판본드붙임(천정) | 일반9.5mm | M2 | 1 | 4020 | 4020 | 14923 | 14923 | 0 | 0 | 18943 | 18943
580 | 암면텍스붙임 | 12mm천정,텍스포함 | M2 | 1 | 13929 | 13929 | 12360 | 12360 | 0 | 0 | 26289 | 26289
581 | 암면텍스붙임 | 15mm천정,텍스포함 | M2 | 1 | 19704 | 19704 | 12360 | 12360 | 0 | 0 | 32064 | 32064
582 | 안개쉬트(필름) 붙이기 | 불투명 | M2 | 1 | 14400 | 14400 | 13051 | 13051 | 0 | 0 | 27451 | 27451
583 | 썬팅필름 붙이기 | 불투명 | M2 | 1 | 30000 | 30000 | 13051 | 13051 | 0 | 0 | 43051 | 43051
584 | 안전필름 붙이기 | 칼라,4MM,침입방지 | M2 | 1 | 62400 | 62400 | 13051 | 13051 | 0 | 0 | 75451 | 75451
585 | 필름붙이기 | 방염 LG FW계 | M2 | 1 | 33000 | 33000 | 0 | 0 | 0 | 0 | 33000 | 33000
586 | 벽체인조조경 | 시공도 / 이미지월 | M2 | 1 | 382536 | 382536 |  |  |  |  | 382536 | 382536 | 영업장&객장
587 | 우드브라인드 | 50MM | M2 | 1 | 80000 | 80000 | 0 | 0 | 0 | 0 | 80000 | 80000
588 | 롤브라인드 | 방염 | M2 | 1 | 32000 | 32000 | 0 | 0 | 0 | 0 | 32000 | 32000
589 | 암막롤블라인드 | 방염 | M2 | 1 | 40000 | 40000 | 0 | 0 | 0 | 0 | 40000 | 40000
590 | 암막커튼 | 방염 | M2 | 1 | 36000 | 36000 | 0 | 0 | 0 | 0 | 36000 | 36000
591 | 마이텍스붙임 | 12mm*300*600 | M2 | 1 | 8655 | 8655 | 12360 | 12360 | 0 | 0 | 21015 | 21015
592 | 집텍스붙임 | 9.5mm*300*600 | M2 | 1
593 | 석고계텍스 붙임 | 천장, 9.5T | M2 | 1
594 | SMC시공 | 300*300*1.2T | M2 | 1
595 | 알루미늄 천정재 | T0.8(헨켈) | M2 | 1
596 | DMC천정재 | 300*600/450*450*0.4T(평판,시공비포함) | M2 | 1
597 | 논슬립 | 석재 위 시공 | M | 1
598 | 논슬립 | AL+고무바킹 | M | 1
599 | 지정 뮤럴벽지마감 |  | M2 | 1
600 | 전기온돌판넬 | 1700*850 | M2 | 1
601 | 온도조절기 | 중형(4~6매) | EA | 1
602 | 온도조절기 | 대형(8~10매) | EA | 1
603 | 우븐타일깔기 | FU14050 | M2 | 1 | [8 empty] | 상담실, 지점장실
604 | 우븐타일깔기 | VS-01 | M2 | 1
605 | 우븐타일깔기(BOLON) | WT-01 | M2 | 1
606 | 우븐타일깔기(Z:IN FLOOR) | WT-02 | M2 | 1
607 | 우븐타일깔기(YOU&US) | WT-03 | M2 | 1
608 | 우븐타일깔기(BOLON) | WT-04 | M2 | 1
609 | 우븐타일깔기(YOU&US) | WT-05 | M2 | 1
610 | 우븐타일깔기(포유플로링) |  | M2 | 1
611 | 후로링깔기 | 온돌마루,WF-01 | M2 | 1
612 | 후로링깔기 | T30 | M2 | 1
613 | 지정 데코린설치 | 310*310*4T | M2 | 1
1. 인테리어 > 14. 철거공사
614 | 벽돌및불록벽 철거 | 소형브레이커25kg | M3 | 1 | 3398 | 3398 | 92236 | 92236 | 813 | 813 | 96447 | 96447
615 | 벽돌벽 철거 | 인력 | M3 | 1 | 8428 | 8428 | 168572 | 168572 | 0 | 0 | 177000 | 177000
616 | 불록 철거 | 4" | M2 | 1 | 842 | 842 | 16857 | 16857 | 0 | 0 | 17699 | 17699
617 | 불록 철거 | 6" | M2 | 1 | 1264 | 1264 | 25285 | 25285 | 0 | 0 | 26549 | 26549
618 | 벽돌벽 절단 | 엔진커팅기 | M | 1 | 3975 | 3975 | 11174 | 11174 | 3220 | 3220 | 18369 | 18369
619 | 무근콘크리트 철거 | 인력 | M3 | 1 | 20062 | 20062 | 401250 | 401250 | 0 | 0 | 421312 | 421312
620 | 철근콘크리트 철거 | 인력 | M3 | 1 | 50156 | 50156 | 1003125 | 1003125 | 0 | 0 | 1053281 | 1053281
621 | 철근콘크리트 철거 | 소형브레이커(25kg) | M3 | 1 | 17666 | 17666 | 258249 | 258249 | 5203 | 5203 | 281118 | 281118
622 | 무근콘크리트 철거 | 소형브레이커25kg | M3 | 1 | 6558 | 6558 | 184473 | 184473 | 1626 | 1626 | 192657 | 192657
623 | 철근절단 | 철근콘크리트철거시 | 10M3 | 1 | 1300864 | 1300864 | 281476 | 281476 | 0 | 0 | 1582340 | 1582340
624 | 콘크리트 절단 | 엔진커팅기 | M | 1 | 7062 | 7062 | 24222 | 24222 | 5635 | 5635 | 36919 | 36919
625 | 철골재 철거 | 아세틸렌사용 | 톤 | 1 | 237070 | 237070 | 694252 | 694252 | 0 | 0 | 931322 | 931322
626 | 철골재 철거 | LPG사용 | 톤 | 1 | 2938 | 2938 | 694252 | 694252 | 0 | 0 | 697190 | 697190
627 | 방수층및보호층철거 | 소형브레이커 | M2 | 1 | 495 | 495 | 46180 | 46180 | 162 | 162 | 46837 | 46837
628 | 기존방수층면처리 |  | M2 | 1 | 495 | 495 | 24286 | 24286 | 162 | 162 | 24943 | 24943
629 | 모르타르 철거 | 바닥 | M2 | 1 | 0 | 0 | 17821 | 17821 | 0 | 0 | 17821 | 17821
630 | 인조석 철거 | 바닥 | M2 | 1 | 891 | 891 | 17821 | 17821 | 0 | 0 | 18712 | 18712
631 | 타일 철거 | 바닥및벽체 | M2 | 1 | 0 | 0 | 29702 | 29702 | 0 | 0 | 29702 | 29702
632 | 장판지 철거 | 바닥 | M2 | 1 | 0 | 0 | 4455 | 4455 | 0 | 0 | 4455 | 4455
633 | 아스타일 떼내기 |  | M2 | 1 | 222 | 222 | 4455 | 4455 | 0 | 0 | 4677 | 4677
634 | 방바닥 철거 | T=150mm | M2 | 1 | 1113 | 1113 | 22276 | 22276 | 0 | 0 | 23389 | 23389
635 | 마루틀및마루널 철거 |  | M2 | 1 | 742 | 742 | 14851 | 14851 | 0 | 0 | 15593 | 15593
636 | 텍스및합판 철거(벽) | 일부 재사용 | M2 | 1 | 0 | 0 | 5342 | 5342 | 0 | 0 | 5342 | 5342
637 | 텍스및 합판 철거(벽) |  | M2 | 1 | 0 | 0 | 4393 | 4393 | 0 | 0 | 4393 | 4393
638 | 목조칸막이 철거 | 일부 재사용 | M2 | 1 | 0 | 0 | 18691 | 18691 | 0 | 0 | 18691 | 18691
639 | 목조칸막이 철거 |  | M2 | 1 | 0 | 0 | 12997 | 12997 | 0 | 0 | 12997 | 12997
640 | 경량칸막이/화장실칸막이 철거 |  | M2 | 1 | 934 | 934 | 18691 | 18691 | 0 | 0 | 19625 | 19625
641 | 경량칸막이 이설 |  | M2 | 1 | 1409 | 1409 | 28182 | 28182 | 0 | 0 | 29591 | 29591
642 | 샌드위치판넬 철거 |  | M2 | 1 | 1869 | 1869 | 37383 | 37383 | 0 | 0 | 39252 | 39252
643 | 띠장및보드 철거 |  | M2 | 1 | 445 | 445 | 8910 | 8910 | 0 | 0 | 9355 | 9355
644 | 테라조칸막이 철거 |  | M2 | 1 | 742 | 742 | 14851 | 14851 | 0 | 0 | 15593 | 15593
645 | 모르타르벽 쪼아내기 |  | M2 | 1 | 297 | 297 | 5940 | 5940 | 0 | 0 | 6237 | 6237
646 | 텍스및합판 철거(천정) | 일부 재사용 | M2 | 1 | 0 | 0 | 8014 | 8014 | 0 | 0 | 8014 | 8014
647 | 텍스및합판 철거(천정) |  | M2 | 1
648 | 반자틀 철거 | 일부 재사용 | M2 | 1
649 | 반자틀 철거 |  | M2 | 1
650 | 알미늄천정판 철거 | 천정 등박스 구조물 철거 | M2 | 1
651 | PVC 천정재 철거(렉산철거) |  | M2 | 1
652 | 경량철골천정틀 철거 | 천정 | M2 | 1
653 | 알미늄창 철거 |  | M2 | 1
654 | 철재문 철거 | 행가도어,오버해드도어 | M2 | 1
655 | 철재창 철거 |  | M2 | 1
656 | 철격자 철거 | 기존 그릴철거 | M2 | 1
657 | 목재문 철거 |  | M2 | 1
658 | 목재창 철거 |  | M2 | 1
659 | 세면대 철거 | 0.7*0.9 | M | 1
660 | 화강석 철거 | 판석 | M2 | 1
661 | 핸드레일 철거 |  | M | 1
662 | 스텐핸드레일 철거 |  | M | 1
663 | 기존 자바라 게이트철거 |  | M | 1
664 | 목재홴코일박스 철거 |  | M | 1
665 | 철판벽철거 | 금고실 | M2 | 1
666 | 철판벽철거(벽철판철거) | 365코너 | M2 | 1
667 | 철판천정철거 | 금고실 | M2 | 1
668 | 철판천정철거 | 365코너 | M2 | 1
669 | 365부스철거 |  | 개소 | 1
670 | 스테레스후레임철거 | 유리포함 | M2 | 1
671 | 기존셔터철거 |  | M2 | 1
672 | 방범그릴철거 |  | M2 | 1
673 | 기존 트렌치 커버 철거 | 그레이팅 철거 | M | 1
674 | 위생기구 철거 |  | 대 | 1
675 | 간판철거-비가림시설철거 |  | M | 1
676 | 기존 선홈통철거 |  | M | 1
677 | 헤드라인 철거 및 천정 구조물 철거 |  | M | 1
678 | 냉난방기및배관철거 |  | 대 | 1
679 | 유리철거 | T=12,일반유리 기준 | M2 | 1
680 | 경량철골 천장틀 철거 | M-Bar | M2 | 1
681 | 비닐타일철거 |  | M2 | 1 | 417 | 417 | 8344 | 8344 | 0 | 0 | 8761 | 8761
682 | 벽지떼어내기 | 벽,천정 | M2 | 1 | 173 | 173 | 3460 | 3460 | 0 | 0 | 3633 | 3633
683 | 기존경계석철거 |  | M | 1 | 1445 | 1445 | 28908 | 28908 | 0 | 0 | 30353 | 30353
684 | 기존화단철거 |  | M3 | 1 | 1188 | 1188 | 59404 | 59404 | 0 | 0 | 60592 | 60592
685 | 기존 인터로킹 철거 |  | M2 | 1 | 0 | 0 | 5197 | 5197 | 0 | 0 | 5197 | 5197
686 | 실리콘 철거 |  | M | 1 | 0 | 0 | 8910 | 8910 | 0 | 0 | 8910 | 8910
687 | 기존 카스토퍼 철거 |  | 개소 | 1 | 0 | 0 | 12597 | 12597 | 0 | 0 | 12597 | 12597
688 | 기존 논슬립 철거 |  | M | 1 | 0 | 0 | 10395 | 10395 | 0 | 0 | 10395 | 10395
[6 empty] | 0 |  | 0 |  | 0
[6 empty] | 0 |  | 0 |  | 0
[6 empty] | 0 |  | 0 |  | 0
[6 empty] | 0 |  | 0 |  | 0
[6 empty] | 0 |  | 0 |  | 0
[6 empty] | 0 |  | 0 |  | 0
[6 empty] | 0 |  | 0 |  | 0
[6 empty] | 0 |  | 0 |  | 0
1. 인테리어 > 15. CI부스공사
689 | 부스 SIDE PANNEL | 850*2950 (T:1.6 양면) | EA | 1 | 171262 | 171262 | 194161 | 194161 | 0 | 0 | 365423 | 365423
690 | 부스 후면 PANEL | 700*960 (T:1.6 양면) | EA | 1 | 47910 | 47910 | 137036 | 137036 | 0 | 0 | 184946 | 184946
691 | 부스 전면 PANEL | 700*650 (T:1.6 양면) | EA | 1 | 32409 | 32409 | 137036 | 137036 | 0 | 0 | 169445 | 169445
692 | 부스 상부 PANEL | 700*740 (T:1.6 양면) | EA | 1 | 37345 | 37345 | 137036 | 137036 | 0 | 0 | 174381 | 174381
693 | 천정후레임 | 640*640, 인조대리석 | EA | 1 | 17819 | 17819 | 26357 | 26357 | 0 | 0 | 44176 | 44176
694 | 천정아크릴 | 유백색,5T,700*700 | EA | 1 | 16000 | 16000 | 16313 | 16313 | 0 | 0 | 32313 | 32313
695 | 전화기,봉투 BOX | 400*300 | EA | 1 | 10614 | 10614 | 54983 | 54983 | 0 | 0 | 65597 | 65597
696 | 사인물,리플렛 BOX | 400*550 | EA | 1 | 20241 | 20241 | 72847 | 72847 | 0 | 0 | 93088 | 93088
697 | 기계상부몰딩 | 뒷판 MOLDING | EA | 1 | 18185 | 18185 | 46565 | 46565 | 0 | 0 | 64750 | 64750
698 | SIDE MOLDING |  | EA | 1 | 36371 | 36371 | 66764 | 66764 | 0 | 0 | 103135 | 103135
699 | 체인고리(아연도) | D:9*L:40 | EA | 1 | 450 | 450 | 11290 | 11290 | 0 | 0 | 11740 | 11740
700 | 체인(아연도) | D:9*L:1500 | EA | 1 | 5775 | 5775 | 12231 | 12231 | 0 | 0 | 18006 | 18006
701 | 인조대리석 붙임 | LG Z:IN (페르나화이트 P001) | M2 | 1 | 150226 | 150226 | 159000 | 159000 | 0 | 0 | 309226 | 309226
[6 empty] | 0 |  | 0 |  | 0
[6 empty] | 0 |  | 0 |  | 0
[6 empty] | 0 |  | 0 |  | 0
[6 empty] | 0 |  | 0 |  | 0
[6 empty] | 0 |  | 0 |  | 0
[6 empty] | 0 |  | 0 |  | 0
[6 empty] | 0 |  | 0 |  | 0
1. 인테리어 > 16. 기타
702 | 레미콘타설(경비) | 25-180-8/무근 | M3 | 1 | 0 | 0 | 0 | 0 | 105807 | 105807 | 105807 | 105807
703 | 레미콘타설(경비) | 25-180-8/무근 | M3 | 1 | 0 | 0 | 49548 | 49548 | 0 | 0 | 49548 | 49548
704 | 레미콘타설(경비) | 25-180-8/버림 | M3 | 1 | 0 | 0 | 49548 | 49548 | 0 | 0 | 49548 | 49548
705 | 레미콘타설(경비) | 25-210-12 | M3 | 1 | 0 | 0 | 0 | 0 | 55579 | 55579 | 55579 | 55579
706 | 레디믹스콘크리트 타설 | 인력운반타설(무근구조물) | M3 | 1 | 990 | 990 | 49548 | 49548 | 0 | 0 | 50538 | 50538
707 | 레디믹스콘크리트 타설 | 인력운반타설(철근구조물) | M3 | 1 | 1111 | 1111 | 55579 | 55579 | 0 | 0 | 56690 | 56690
708 | 레디믹스콘크리트 타설 | 인력운반타설(소형구조물) | M3 | 1 | 1981 | 1981 | 99097 | 99097 | 0 | 0 | 101078 | 101078
709 | 현장비빔 콘크리트 타설 | 기계비빔타설(무근구조물) | M3 | 1 | 77140 | 77140 | 102404 | 102404 | 0 | 0 | 179544 | 179544
710 | 현장비빔 콘크리트 타설 | 기계비빔타설(철근구조물) | M3 | 1 | 77140 | 77140 | 139622 | 139622 | 0 | 0 | 216762 | 216762
711 | 현장비빔 콘크리트 타설 | 기계비빔타설(소형구조물) | M3 | 1 | 77140 | 77140 | 194143 | 194143 | 0 | 0 | 271283 | 271283
712 | 현장비빔 콘크리트 타설 | 인력비빔타설(무근구조물) | M3 | 1 | 77140 | 77140 | 314956 | 314956 | 0 | 0 | 392096 | 392096
713 | 현장비빔 콘크리트 타설 | 인력비빔타설(철근구조물) | M3 | 1 | 77140 | 77140 | 344748 | 344748 | 0 | 0 | 421888 | 421888
714 | 현장비빔 콘크리트 타설 | 인력비빔타설(소형구조물) | M3 | 1 | 77140 | 77140 | 495150 | 495150 | 0 | 0 | 572290 | 572290
715 | 쇠흙손마감 | 경비 | M2 | 1 | 0 | 0 | 0 | 0 | 11865 | 11865 | 11865 | 11865
716 | 크레인(트럭) | 10톤, 경비 | HR | 1 | 0 | 0 | 0 | 0 | 79093 | 79093 | 79093 | 79093
717 | 크레인(트럭) | 20톤, 경비 | HR | 1 | 0 | 0 | 0 | 0 | 104232 | 104232 | 104232 | 104232
718 | 페이브먼트 브레이커 | 25kg(55#) | HR | 1 | 0 | 0 | 0 | 0 | 395 | 395 | 395 | 395
719 | 철근가공조립 | 보통(미할증) | 톤 | 1 | 8840 | 8840 | 907571 | 907571 | 0 | 0 | 916411 | 916411
720 | 합판거푸집 | 4회 | M2 | 1 | 8183 | 8183 | 28436 | 28436 | 0 | 0 | 36619 | 36619
721 | 칸막이틀벽틀설치 | 36*36,@450 | M2 | 1 | 5716 | 5716 | 7830 | 7830 | 0 | 0 | 13546 | 13546
722 | 잡철물 제작(철제) | 제작 | 톤 | 1 | 1231119 | 1231119 | 5279956 | 5279956 | 10027 | 10027 | 6521102 | 6521102
723 | 잡철물 설치(철제) | 설치 | 톤 | 1 | 229547 | 229547 | 1350704 | 1350704 | 1768 | 1768 | 1582019 | 1582019
724 | 잡철물제작설치(철제) | 간단 | 톤 | 1 | 1460667 | 1460667 | 6630660 | 6630660 | 11796 | 11796 | 8103123 | 8103123
725 | 잡철물제작설치(철제) | 보통 | 톤 | 1 | 1752800 | 1752800 | 7956792 | 7956792 | 14155 | 14155 | 9723747 | 9723747
726 | 잡철물제작설치(철제) | 복잡 | 톤 | 1 | 2044933 | 2044933 | 9282924 | 9282924 | 16514 | 16514 | 11344371 | 11344371
727 | 잡철물제작설치(스텐) | 간단 | 톤 | 1 | 1573413 | 1573413 | 6630660 | 6630660 | 11796 | 11796 | 8215869 | 8215869
728 | 잡철물제작설치(스텐) | 보통 | 톤 | 1 | 1888095 | 1888095 | 7956792 | 7956792 | 14155 | 14155 | 9859042 | 9859042
729 | 잡철물제작설치(스텐) | 복잡 | 톤 | 1 | 2202778 | 2202778 | 9282924 | 9282924 | 16514 | 16514 | 11502216 | 11502216
730 | 잡철물제작(스텐) | 보통 | KG | 1 | 1401 | 1401 | 5785 | 5785 | 12 | 12 | 7198 | 7198
731 | 잡철물제작(스텐) | 간단 | KG | 1 | 1168 | 1168 | 4821 | 4821 | 10 | 10 | 5999 | 5999
732 | 잡철물제작(스텐) | 간단 | 톤 | 1 | 1168568 | 1168568 | 4821981 | 4821981 | 10027 | 10027 | 6000576 | 6000576
733 | 잡철물제작설치(스텐) | 간단 | KG | 1 | 1573 | 1573 | 6630 | 6630 | 11 | 11 | 8214 | 8214
734 | 잡철물제작설치(철제) | 간단 | KG | 1 | 1460 | 1460 | 6630 | 6630 | 11 | 11 | 8101 | 8101
735 | 용접기(교류) | 500A | HR | 1 | 0 | 0 | 0 | 0 | 155 | 155 | 155 | 155
736 | 인서트설치 | 거푸집용,인서트제외 | 개당 | 1 | 10 | 10 | 799 | 799 | 0 | 0 | 809 | 809
737 | 조합페인트칠(붓칠) | 철재면2회.1급 | M2 | 1 | 1697 | 1697 | 10546 | 10546 | 0 | 0 | 12243 | 12243
738 | 경량판넬설치-내벽 | 내부칸막이 | M2 | 1 | 659 | 659 | 21973 | 21973 | 0 | 0 | 22632 | 22632
739 | 칸막이벽띠장설치 | 75*45,@450 | M2 | 1 | 21040 | 21040 | 80672 | 80672 | 0 | 0 | 101712 | 101712
740 | 엔진식도장기 | 4.7ℓ/min | HR | 1 | 1268 | 1268 | 0 | 0 | 4770 | 4770 | 6038 | 6038
741 | 공기압축기(이동식) | 3.5M3/min(125CFM) | HR | 1 | 9906 | 9906 | 47848 | 47848 | 2462 | 2462 | 60216 | 60216
742 | 메탈라스붙임 | 벽.#300 | M2 | 1 | 993 | 993 | 4746 | 4746 | 0 | 0 | 5739 | 5739
743 | 메탈라스붙임 | 벽.#800 | M2 | 1 | 1219 | 1219 | 4746 | 4746 | 0 | 0 | 5965 | 5965
744 | 드라이비트(외벽단열공법) | 발포폴리스티렌판 T50 포함 | M2 | 1 | 28468 | 28468 | 48169 | 48169 | 0 | 0 | 76637 | 76637
745 | 드라이비트(외벽단열공법) | 발포폴리스티렌판 제외 | M2 | 1 | 14210 | 14210 | 39469 | 39469 | 0 | 0 | 53679 | 53679
746 | 스텐핸드레일/벽부형 | Ø50.8+31.8*1.5t,H:300 | M | 1 | 26435 | 26435 | 50121 | 50121 | 74 | 74 | 76630 | 76630
747 | 카스톱퍼 | 고무계,150*120*750mm | 개소 | 1 | 18000 | 18000 | 12597 | 12597 | 0 | 0 | 30597 | 30597
748 | 주차장코너가드 | 고무계, 80*80*15*1000mm | EA | 1 | 15000 | 15000 | 16797 | 16797 | 0 | 0 | 31797 | 31797
749 | 장애인주차표지판 | 앙카식 | 개소 | 1 | 370000 | 370000 | 26169 | 26169 | 0 | 0 | 396169 | 396169
750 | 와이어메쉬깔기 | #8 -100*100 | M2 | 1 | 3304 | 3304 | 1124 | 1124 | 0 | 0 | 4428 | 4428
751 | 기계휘니셔마감 | 콘크리트바탕면 | M2 | 1 | 34 | 34 | 10977 | 10977 | 30 | 30 | 11041 | 11041
752 | 스텐레스선홈통 | Ø100*1.5t | M | 1 | 15460 | 15460 | 36484 | 36484 | 0 | 0 | 51944 | 51944
753 | 스텐레스선홈통 | Ø150*1.5t | M | 1 | 23520 | 23520 | 36484 | 36484 | 0 | 0 | 60004 | 60004
754 | 스텐상자홈통 | 200*200*200*1.2t | EA | 1 | 18125 | 18125 | 28644 | 28644 | 50 | 50 | 46819 | 46819
755 | 스텐상자홈통 | 250*250*250*1.2t | EA | 1 | 28321 | 28321 | 44756 | 44756 | 79 | 79 | 73156 | 73156
756 | 고장력볼트본조임 | 300톤미만,20본미만/톤 | 톤 | 1 | 0 | 0 | 161027 | 161027 | 0 | 0 | 161027 | 161027
757 | 앵커볼트설치 | Ø22∼25mm,주기둥 | 개 | 1 | 0 | 0 | 56833 | 56833 | 0 | 0 | 56833 | 56833
758 | 앵커볼트설치 | Ø13∼16mm,경미 | 개 | 1 | 0 | 0 | 18944 | 18944 | 0 | 0 | 18944 | 18944
759 | 인력터파기 | 보통토사0∼1m | M3 | 1 | 0 | 0 | 29702 | 29702 | 0 | 0 | 29702 | 29702
760 | 인력터파기 | 보통토사1∼2m | M3 | 1 | 0 | 0 | 40097 | 40097 | 0 | 0 | 40097 | 40097
761 | 되메우고 다지기 | 토사,다짐두께 15cm | M3 | 1 | 0 | 0 | 35642 | 35642 | 0 | 0 | 35642 | 35642
762 | 현장내잔토처리 | 소운반.고르기 | M3 | 1 | 0 | 0 | 29702 | 29702 | 0 | 0 | 29702 | 29702
763 | 스텐핸드레일/D-TYPE | Ø55*40,H:800 | M | 1 | 102140 | 102140 | 239019 | 239019 | 356 | 356 | 341515 | 341515
764 | 난간설치 | 스테인레스제, 자재별도 | KG | 1 | 239 | 239 | 6027 | 6027 | 7 | 7 | 6273 | 6273
765 | 난간설치 | 스틸, 자재별도 | KG | 1 | 138 | 138 | 4496 | 4496 | 6 | 6 | 4640 | 4640
766 | 장애인용 양변기 손잡이(L형) | Ø=32mm 900*600 | EA | 1 | 112647 | 112647 | 21578 | 21578 | 0 | 0 | 134225 | 134225
767 | 장애인용 좌우가동식 손잡이 | Ø=32mm 250*550 | EA | 1 | 165647 | 165647 | 21578 | 21578 | 0 | 0 | 187225 | 187225
768 | 장애인용 소변기 손잡이 | Ø=32mm 600*460*550 | EA | 1 | 203647 | 203647 | 21578 | 21578 | 0 | 0 | 225225 | 225225
769 | 장애인용 세면기 손잡이 | Ø=32mm 700*740*800 | EA | 1 | 277647 | 277647 | 21578 | 21578 | 0 | 0 | 299225 | 299225
770 | 무소음트렌치 | W300 | M | 1 | 129459 | 129459 | 65977 | 65977 | 108 | 108 | 195544 | 195544
[6 empty] | 0 |  | 0 |  | 0